## TAB 2
TABELLA 2
TERAPIA INTENSIVA E SEMI-INTENSIVA
DATI ANAGRAFICI | [12 empty] | DESCRIZIONE INTERVENTO
1 | 2 | 3 | 4 | 5 | 6 | 7 | 8 | 9 | 10 | 11 | 12 | 13 | 14 | 15 | 16 | 17 | 18 | 19 | 20 | 21
CODICE INTERVENTO | CUP | CODICE REGIONE | REGIONE | CODICE AZIENDA | SOGGETTO ATTUATORE | CODICE STRUTTURA | DENOMINAZIONE STRUTTURA | CODICE STABILIMENTO | DENOMINAZIONE STABILIMENTO | COMUNE | PROVINCIA | Classificazione struttura [PS/DEA I/DEA II] | TIPOLOGIA LAVORI | PL TI DA REALIZZARE | PL TSI DA REALIZZARE | PL TSI CONVERTIBILI TI | TIPOLOGIA INTERVENTO | DESCRIZIONE INTERVENTO | SUPERFICIE INTERVENTO | ADEGUAMENTO PL ESISTENTI
TI-LAZ_roma_388 | J89J20001110002 | 120 | LAZIO | 201 | ASL ROMA 1 | 120285 | SAN FILIPPO NERI |  |  | ROMA | ROMA | DEA I LIVELLO | Intervento su struttura esistente | 10 |  |  | PL aggiuntivi da confermare in fase 2 | interventi di ristrutturazione degenza esistente | 340 | SI
TI-LAZ_roma_389 | J87H20005160002 | 120 | LAZIO | 201 | ASL ROMA 1 | 120285 | SAN FILIPPO NERI |  |  | ROMA | ROMA | DEA I LIVELLO | Intervento su struttura esistente |  | 10 |  | PL aggiuntivi da confermare in fase 2 | interventi di ristrutturazione degenza esistente | 390 | SI
TI-LAZ_roma_390 | J87H20005180002 | 120 | LAZIO | 201 | ASL ROMA 1 | 120285 | SAN FILIPPO NERI |  |  | ROMA | ROMA | DEA I LIVELLO | Intervento su struttura esistente |  | 8 |  | PL aggiuntivi da confermare in fase 2 | ristrutturazione aree di degenza esistenti | 250 | SI
TI-LAZ_roma_391 | J87H20005190002 | 120 | LAZIO | 201 | ASL ROMA 1 | 120026 | SANTO SPIRITO |  |  | ROMA | ROMA | DEA I LIVELLO | Intervento su struttura esistente | 6 |  |  | PL aggiuntivi da confermare in fase 2 | ristrutturazione degli attuali 10 PPLL con ampliamento di altri 8 PPLL un reparto di degenza esistente | 550 | SI
TI-LAZ_roma_392 | J87H20005200002 | 120 | LAZIO | 201 | ASL ROMA 1 | 120026 | SANTO SPIRITO |  |  | ROMA | ROMA | DEA I LIVELLO | Intervento su struttura esistente |  | 10 |  | PL aggiuntivi da confermare in fase 2 | ristrutturazione ppll di attuale reparto di degenza | 350 | SI
TI-LAZ_Roma_393 | C81B20000830001 | 120 | LAZIO | 202 | ASL ROMA 2 | 12006601 | PO SANT'EUGENIO |  |  | ROMA | ROMA | DEA I LIVELLO | Intervento su struttura esistente | 10 |  |  | PL aggiuntivi da confermare in fase 2 | Nuova distribuzione degli spazi interni con modifiche edilizie e impiantistiche | 550 | NO
TI-LAZ_Roma_394 | C81B20000830001 | 120 | LAZIO | 202 | ASL ROMA 2 | 12006601 | PO SANT'EUGENIO |  |  | ROMA | ROMA | DEA I LIVELLO | Intervento su struttura esistente |  | 14 |  | PL aggiuntivi da confermare in fase 2 | Nuova distribuzione degli spazi interni con modifiche edilizie e impiantistiche | 275 | NO
TI-LAZ_Roma_395 | C81B20000830001 | 120 | LAZIO | 202 | ASL ROMA 2 | 120267 | PO PERTINI |  |  | ROMA | ROMA | DEA I LIVELLO | Intervento su struttura esistente | 10 |  |  | PL aggiuntivi da confermare in fase 2 | Nuova distribuzione degli spazi interni con modifiche edilizie e impiantistiche | 450 | NO
TI-LAZ_Roma_396 | C81B20000830001 | 120 | LAZIO | 202 | ASL ROMA 2 | 120267 | PO PERTINI |  |  | ROMA | ROMA | DEA I LIVELLO | Intervento su struttura esistente |  | 20 |  | PL aggiuntivi da confermare in fase 2 | Nuova distribuzione degli spazi interni con modifiche edilizie e impiantistiche | 300 | NO
TI-LAZ_Roma_397 | 188120000650002 | 120 | LAZIO | 203 | ASL ROMA 3 | 120061 | POU "G.B. GRASSI" | - | - | ROMA | RM | DEA I LIVELLO | Intervento su struttura esistente | 9 |  |  | PL ulteriori da aggiungere in fase2 | Ristrutturazione/ampliamento degli spazi di Terapia Intensiva per la realizzazione di 10 P.L. aggiuntivi | 640 | NO
TI-LAZ_Roma_398 | 188120000650002 | 120 | LAZIO | 203 | ASL ROMA 3 | 120061 | POU "G.B. GRASSI" |  |  | ROMA | RM | DEA I LIVELLO | Intervento su struttura esistente |  | 12 |  | PL ulteriori da aggiungere in fase2 | Ristrutturazione/ampliamento di spazi interni per la creazione di n° 12 P.L. di terapia Semintensiva | 576 | SI
TI-LAZ_Civitavecchia_399 | H37H21009480005 | 120 | LAZIO | 204 | ASL ROMA 4 | 120045 | OSPEDALE SAN PAOLO DI CIVITAVECCHIA | 120045 | OSPEDALE SAN PAOLO DI CIVITAVECCHIA | CIVITAVECCHIA | ROMA | DEA I LIVELLO | Intervento su struttura esistente | 6 |  |  | PL ulteriori da aggiungere in fase2 | Ristrutturazione e adeguamento di spazi interni | 425 | NO
TI-LAZ_Civitavecchia_400 | H37H21009470005 | 120 | LAZIO | 204 | ASL ROMA 4 | 120046 | OSPEDALE SAN PAOLO DI CIVITAVECCHIA | 120046 | OSPEDALE SAN PAOLO DI CIVITAVECCHIA | CIVITAVECCHIA | ROMA | DEA I LIVELLO | Intervento su struttura esistente |  | 6 |  | PL ulteriori da aggiungere in fase2 | manutenzione straordinariae forntiura di tecnologie | 75 | NO
TI-LAZ_Tivoli_401 | G34E20008820005 | 120 | LAZIO | 205 | ASL ROMA 5 | 120053 | OSPEDALE S. GIOVANNI EVANGELISTA | 120053 | OSPEDALE S. GIOVANNI EVANGELISTA | TIVOLI | ROMA | DEA I LIVELLO | Intervento su struttura esistente | 4 |  |  | PL ulteriori da aggiungere in fase2 | RISTRUTTURAZIONE PESANTE | 1360 | SI
TI-LAZ_Tivoli_402 | G94E20002440005 | 120 | LAZIO | 205 | ASL ROMA 5 | 120053 | OSPEDALE S. GIOVANNI EVANGELISTA | 120053 | OSPEDALE S. GIOVANNI EVANGELISTA | TIVOLI | ROMA | DEA I LIVELLO | Intervento su struttura esistente |  | 10 |  | PL ulteriori da aggiungere in fase2 | RISTRUTTURAZIONE PESANTE | 1360 | SI
TI-LAZ_Palestrina_403 | G98I20001620005 | 120 | LAZIO | 205 | ASL ROMA 5 | 120051 | OSPEDALE CIVILE CONIUGI BERNARDINI | 120051 | OSPEDALE CIVILE CONIUGI BERNARDINI | PALESTRINA | ROMA | DEA I LIVELLO | Intervento su struttura esistente |  | 2 |  | PL ulteriori da aggiungere in fase2 | RISTRUTTURAZIONE PESANTE | 440 | NO
TI-LAZ_Palestrina_404 | G94E20002450005 | 120 | LAZIO | 205 | ASL ROMA 5 | 120051 | OSPEDALE CIVILE CONIUGI BERNARDINI | 120051 | OSPEDALE CIVILE CONIUGI BERNARDINI | PALESTRINA | ROMA | DEA I LIVELLO | Intervento su struttura esistente | 4 |  |  | PL ulteriori da aggiungere in fase2 | RISTRUTTURAZIONE PESANTE | 440 | NO
TI-LAZ_ANZIO_405 | H58I20000070002 | 120 | LAZIO | 206 | ASL ROMA 6 | 120043 | OORR ANZIO - NETTUNO |  |  | ANZIO | ROMA | DEA I LIVELLO | Intervento su struttura esistente |  | 4 |  | PL ulteriori da aggiungere in fase2 | REALIZZAZIONE NUOVA TI E NUOVA T. SEMINTENSIVA ADIACENTE L'ATTUALE TI | 379 | NO
TI-LAZ_ANZIO_406 | H58I20000070002 | 120 | LAZIO | 206 | ASL ROMA 6 | 120043 | OORR ANZIO - NETTUNO |  |  | ANZIO | ROMA | DEA I LIVELLO | Intervento su struttura esistente | 2 |  |  | PL ulteriori da aggiungere in fase2 | REALIZZAZIONE NUOVA TI E NUOVA T. SEMINTENSIVA ADIACENTE L'ATTUALE TI | 246 | NO
TI-LAZ_ARICCIA_407 | H58I20000070002 | 120 | LAZIO | 206 | ASL ROMA 6 | 120292 | OSPEDALE DEI CASTELLI |  |  | ARICCIA | ROMA | DEA I LIVELLO | Intervento su struttura esistente | 8 |  |  | PL ulteriori da aggiungere in fase2 | REALIZZAZIONE AMPLIAMENTO TI 8 PL E SEMINTENSIVA IN AREA MEDICA AD ALTA INTENSITA' 10 PL | 394 | NO
TI-LAZ_ARICCIA_408 | H58I20000070002 | 120 | LAZIO | 206 | ASL ROMA 6 | 120292 | OSPEDALE DEI CASTELLI |  |  | ARICCIA | ROMA | DEA I LIVELLO | Intervento su struttura esistente |  | 10 |  | PL ulteriori da aggiungere in fase2 | REALIZZAZIONE AMPLIAMENTO TI 8 PL E SEMINTENSIVA IN AREA MEDICA AD ALTA INTENSITA' 10 PL | 392 | NO
TI-LAZ_FROSINONE_409 | B47H20018110001 | 120 | LAZIO | 112 | ASL DI FROSINONE | 120216 | OSPEDALE F. SPAZIANI |  |  | FROSINONE | FROSINONE | DEA I LIVELLO | Intervento su struttura esistente | 10 |  |  | PL ulteriori da aggiungere in fase2 | ADEGUAMENTO REPARTO | 540 | NO
TI-LAZ_FROSINONE_410 | B47H20018120001 | 120 | LAZIO | 112 | ASL DI FROSINONE | 120216 | OSPEDALE F. SPAZIANI |  |  | FROSINONE | FROSINONE | DEA I LIVELLO | Intervento su struttura esistente |  | 20 |  | PL ulteriori da aggiungere in fase2 | ADEGUAMENTO REPARTO | 710 | NO
TI-LAZ_CASSINO_411 | B37H20020960001 | 120 | LAZIO | 112 | ASL DI FROSINONE | 120228 | OSPEDALE S. SCOLASTICA |  |  | CASSINO | FROSINONE | DEA I LIVELLO | Intervento su struttura esistente |  | 14 |  | PL ulteriori da aggiungere in fase2 | ADEGUAMENTO REPARTO | 435 | NO
TI-LAZ_Viterbo_412 | G87H20003680002 | 120 | LAZIO | 109 | ASL DI VITERBO | 120271 | P.O. BELCOLLE |  |  | VITERBO | VITERBO | DEA I LIVELLO | Intervento su struttura esistente |  | 16 |  | PL ulteriori da aggiungere in fase2 | ADEGUAMENTO REPARTO | 300 | NO
TI-LAZ_Viterbo_413 | G87H20003650002 | 120 | LAZIO | 109 | ASL DI VITERBO | 120271 | P.O. BELCOLLE |  |  | VITERBO | VITERBO | DEA I LIVELLO | Intervento su struttura esistente | 8 |  |  | PL ulteriori da aggiungere in fase2 | ADEGUAMENTO REPARTO | 700 | NO
TI-LAZ_Rieti_414 | I18I20000300001 | 120 | LAZIO | 110 | ASL DI RIETI | 120019 | OSPEDALE S. CAMILLO DE LELLIS |  |  | RIETI | RIETI | DEA I LIVELLO | Intervento su struttura esistente | 6 |  |  | PL ulteriori da aggiungere in fase2 | Ampliamento del reparto di rianimazione comprenvso di impianti - | 195 | NO
TI-LAZ_Rieti_415 | I18I20000300001 | 120 | LAZIO | 110 | ASL DI RIETI | 120019 | OSPEDALE S. CAMILLO DE LELLIS |  |  | RIETI | RIETI | DEA I LIVELLO | Intervento su struttura esistente |  | 12 |  | PL ulteriori da aggiungere in fase2 | Ristrutturazione reparto non in uso | 320 | NO
TI-LAZ_LATINA_416 | E22C22000190001 | 120 | LAZIO | 111 | ASL DI LATINA | 120200 | OSPEDALE S.M. GORETTI |  |  | LATINA | LATINA | DEA II LIVELLO | Intervento su struttura esistente | 16 |  |  | PL ulteriori da aggiungere in fase2 | ADEGUAMENTO REPARTO | 940 | NO
TI-LAZ_LATINA_417 | E22C22000200001 | 120 | LAZIO | 111 | ASL DI LATINA | 120200 | OSPEDALE S.M. GORETTI |  |  | LATINA | LATINA | DEA II LIVELLO | Intervento su struttura esistente |  | 20 |  | PL ulteriori da aggiungere in fase2 | ADEGUAMENTO REPARTO | 440 | SI
TI-LAZ_FORMIA_418 | E82C22000180001 | 120 | LAZIO | 111 | ASL DI LATINA | 120206 | OSPEDALE DONO SVIZZERO DI FORMIA |  |  | FORMIA | LATINA | DEA I LIVELLO | Intervento su struttura esistente |  | 2 |  | PL ulteriori da aggiungere in fase2 | ADEGUAMENTO REPARTO | 80 | SI
TI-LAZ_ROMA_419 | E89I20000150002 | 120 | LAZIO | 906 | POLICLINICO UMBERTO I | 120906 | POLICLINICO UMBERTO I |  |  | ROMA | ROMA | DEA II LIVELLO | Intervento su struttura esistente | 26 |  |  | PL aggiunti in fase 1 | RISTRUTTURAZIONE PESANTE | 4460 | NO
TI-LAZ_ROMA_420 | E89I20000150002 | 120 | LAZIO | 906 | POLICLINICO UMBERTO I | 120907 | POLICLINICO UMBERTO I |  |  | ROMA | ROMA | DEA II LIVELLO | Intervento su struttura esistente |  | 48 |  | PL aggiunti in fase 1 | RISTRUTTURAZIONE PESANTE | 5000 | NO
TI-LAZ_ROMA_421 | F85F20000220001 F89J20003170002 | 120 | LAZIO | 919 | AZIENDA OSPEDALIERO-UNIVERSITARIA SANT'ANDREA | 120919 | AZIENDA OSPEDALIERA-UNIVERSITARIA SANT'ANDREA | 91900 | AZIENDA OSPEDALIERA-UNIVERSITARIA SANT'ANDREA | ROMA | ROMA | DEA I LIVELLO | Nuova costruzione | 10 |  |  | PL aggiunti in fase 1 | Realizzazione di n.10 Posti Letto di Terapia Intensiva al piano S1 | 600 | NO
TI-LAZ_ROMA_422 | F85F20000220001 F89J20003170002 | 120 | LAZIO | 919 | AZIENDA OSPEDALIERO-UNIVERSITARIA SANT'ANDREA | 120919 | AZIENDA OSPEDALIERA-UNIVERSITARIA SANT'ANDREA | 91900 | AZIENDA OSPEDALIERA-UNIVERSITARIA SANT'ANDREA | ROMA | ROMA | DEA I LIVELLO | Nuova costruzione |  | 14 |  | PL aggiuntivi da confermare in fase 2 | Realizzazione di n.14 Posti Letto di Terapia Semi-Intensiva al piano S2 | 600 | NO
TI-LAZ_Roma_423 | E89J20002270001 | 120 | LAZIO | 920 | POLICLINICO TOR VERGATA | 120920 | POLICLINICO TOR VERGATA |  |  | ROMA | ROMA | DEA I LIVELLO | Intervento su struttura esistente | 10 |  |  | PL ulteriori da aggiungere in fase2 | ADEGUAMENTO REPARTO | 350 | NO
TI-LAZ_Roma_424 | E89J20002280001 | 120 | LAZIO | 920 | POLICLINICO TOR VERGATA | 120920 | POLICLINICO TOR VERGATA |  |  | ROMA | ROMA | DEA I LIVELLO | Intervento su struttura esistente |  | 22 |  | PL aggiuntivi da confermare in fase 2 | ADEGUAMENTO REPARTO | 770 | SI
TI-LAZ_Roma_425 | I87H20002510003 | 120 | LAZIO | 902 | AZIENDA OSPEDALIERA SAN GIOVANNI ADDOLORATA | 120902 | P. O. SAN GIOVANNI CORPO B |  |  | ROMA | ROMA | DEA II LIVELLO | Intervento su struttura esistente |  | 12 |  | PL ulteriori da aggiungere in fase2 | intervento di ristrutturazione pesante edile ed impiantistica | 700 | NO
TI-LAZ_Roma_426 | I87H20002510003 | 120 | LAZIO | 902 | AZIENDA OSPEDALIERA SAN GIOVANNI ADDOLORATA | 120902 | P. O. SAN GIOVANNI CORPO B |  |  | ROMA | ROMA | DEA II LIVELLO | Intervento su struttura esistente |  | 16 |  | PL ulteriori da aggiungere in fase2 | intervento di ristrutturazione media a prevalenza impiantistica per adeguamento | 770 | SI
TI-LAZ_Roma_427 | I87H20002510003 | 120 | LAZIO | 902 | AZIENDA OSPEDALIERA SAN GIOVANNI ADDOLORATA | 120902 | P. O. SAN GIOVANNI CORPO D |  |  | ROMA | ROMA | DEA II LIVELLO | Intervento su struttura esistente | 10 |  |  | PL ulteriori da aggiungere in fase2 | intervento di ristrutturazione pesante edile ed impiantistica perla realizzazione di nuovi posti letto | 600 | NO
TI-LAZ_Roma_428 | F89J20003210001 | 120 | LAZIO | 901 | SAN CAMILLO FORLANINI | 120901 | PADIGLIONE PUDDU |  |  | ROMA | ROMA | DEA II LIVELLO | Intervento su struttura esistente | 18 |  |  | PL aggiunti in fase 1 | realizzazione nuovi PL T.I. | 1280 | NO
TI-LAZ_Roma_429_430 | F89J20003210001 | 120 | LAZIO | 901 | SAN CAMILLO FORLANINI | 120901 | PADIGLIONE PUDDU ------------------------ PADIGLIONE LANCISI |  |  | ROMA | ROMA | DEA II LIVELLO | Intervento su struttura esistente |  | 40 |  | PL aggiunti in fase 1 | adeguamento PL esistenti | 2560 | NO
TI-LAZ_ROMA_431 | D87H21009840001 | 120 | LAZIO | 999 | POLICLINICO MILITARE DI ROMA |  |  |  |  | ROMA | ROMA |  | Intervento su struttura esistente | 10 |  |  | PL aggiunti in fase 1 | ADEGUAMENTO REPARTO | 400
Totale | [13 empty] | 193 | 342 | 0

## TAB 3
TABELLA 3
PRONTO SOCCORSO
DATI ANAGRAFICI | [12 empty] | DESCRIZIONE INTERVENTO |  |  | TIPOLOGIA INTERVENTI DI RISTRUTTURAZIONE
1 | 2 | 3 | 4 | 5 | 6 | 7 | 8 | 9 | 10 | 11 | 12 | 13 | 14 | 15 | 16 | 17 | 18 | 19 | 20 | 21 | 22 | 23
CODICE INTERVENTO | CUP | CODICE REGIONE | REGIONE | CODICE AZIENDA | SOGGETTO ATTUATORE | CODICE STRUTTURA | DENOMINAZIONE STRUTTURA | CODICE STABILIMENTO | DENOMINAZIONE STABILIMENTO | COMUNE | PROVINCIA | Classificazione struttura [PS/DEA I/DEA II] | TIPOLOGIA LAVORI | DESCRIZIONE INTERVENTO | Superficie complessiva [mq] | AREE DI PRE-TRIAGE DISTINTE | AREA DI ATTESA DEDICATA COVID-19 | AMBULATORIO DEDICATO COVID-19 | AREA DEDICATA PER SOGGETTI IN ATTESA DI ESITO TAMPONE | PERCORSO SPECIFICATAMENTE INDIVIDUATO PER PAZIENTE COVID-19 | ACCESSO DIRETTO E PERCORSI DEDICATI DI MEZZI DI SOCCORSO A SPAZI DI ATTESA SOSPETTI BARELLATI | DIAGNOSTICA RADIOLOGICA DEDICATA
PS-LAZ_roma_437 | J87H20005210002 | 120 | LAZIO | 201 | ASL ROMA 1 | 120285 | SAN FILIPPO NERI |  |  | ROMA | ROMA | DEA I LIVELLO | Intervento su struttura esistente | Adeguamento delle aree dedicate al percorso del paziente sospetto Covid | 400 | SI | SI | NO | SI | NO | NO | NO
PS-LAZ__438 | J87H20005210002 | 120 | LAZIO | 201 | ASL ROMA 1 | 120026 | SANTO SPIRITO |  |  |  | ROMA | DEA I LIVELLO | Intervento su struttura esistente | Adeguamento delle aree dedicate al percorso del paziente sospetto Covid | 250 | SI | SI | NO | SI | NO | NO | NO
PS-LAZ_Roma_439 | C81B20000830001 | 120 | LAZIO | 202 | ASL ROMA 2 | 12006601 | PO SANT'EUGENIO |  |  | ROMA | ROMA | DEA I LIVELLO | Intervento su struttura esistente | Adeguamento delle aree dedicate al percorso del paziente sospetto Covid | 150 | SI | SI | SI | SI | SI | SI | SI
PS-LAZ_Roma_440 | C81B20000830001 | 120 | LAZIO | 202 | ASL ROMA 2 | 120267 | PO PERTINI |  |  | ROMA | ROMA | DEA I LIVELLO | Intervento su struttura esistente | Adeguamento delle aree dedicate al percorso del paziente sospetto Covid | 125 | SI | SI | SI | SI | SI | SI | SI
PS-LAZ_Roma_441 | 188120000650002 | 120 | LAZIO | 203 | ASL ROMA 3 | 120061 | POU "G.B. GRASSI" | - | - | ROMA | ROMA | DEA I LIVELLO | Intervento su struttura esistente | Adeguamento delle aree dedicate al percorso del paziente sospetto Covid | 800 | SI | SI | SI | SI | SI | SI | SI
PS-LAZ_Civitavecchia_442 | H37H21009250005 | 120 | LAZIO | 204 | ASL ROMA 4 | 120045 | OSPEDALE SAN PAOLO DI CIVITAVECCHIA | 120045 | OSPEDALE SAN PAOLO | CIVITAVECCHIA | ROMA | DEA I LIVELLO | Intervento su struttura esistente | Adeguamento delle aree dedicate al percorso del paziente sospetto Covid | 600 | SI | SI | SI | SI | SI | SI | NO
PS-LAZ_Civitavecchia_443 | H37H21009250005 | 120 | LAZIO | 204 | ASL ROMA 4 |  |  | 120045 | OSPEDALE SAN PAOLO | CIVITAVECCHIA | ROMA | DEA I LIVELLO |  | Adeguamento delle aree dedicate al percorso del paziente sospetto Covid |  | NO | NO | NO | NO | NO | NO | NO
PS-LAZ_Bracciano_444 | H27H21007400005 | 120 | LAZIO | 204 | ASL ROMA 4 | 120059 | OSPEDALE DI BRACCIANO |  |  | BRACCIANO | ROMA | PS | Intervento su struttura esistente | Adeguamento delle aree dedicate al percorso del paziente sospetto Covid | 400 | SI | SI | SI | SI | SI | SI | NO
PS-LAZ_Tivoli_445 | G37H20003620005 | 120 | LAZIO | 205 | ASL ROMA 5 | 120053 | OSPEDALE S. GIOVANNI EVANGELISTA | 120053 | OSPEDALE S. GIOVANNI EVANGELISTA | TIVOLI | ROMA | DEA I LIVELLO | Intervento su struttura esistente | Adeguamento delle aree dedicate al percorso del paziente sospetto Covid | 1200 | SI | SI | SI | SI | SI | SI | NO
PS-LAZ_MONTEROTONDO_446 | G97H20003640005 | 120 | LAZIO | 205 | ASL ROMA 5 | 120049 | OSPEDALE SS GONFALONE | 120049 | OSPEDALE SS GONFALONE | MONTEROTONDO | ROMA | PS | Intervento su struttura esistente | Adeguamento delle aree dedicate al percorso del paziente sospetto Covid | 120 | SI | SI | SI | SI | SI | SI | NO
PS-LAZ_SUBIACO_447 | G27H20004140005 | 120 | LAZIO | 205 | ASL ROMA 5 | 120052 | OSPEDALE A. ANGELUCCI | 120052 | OSPEDALE A. ANGELUCCI | SUBIACO | ROMA | PS | Intervento su struttura esistente | Adeguamento delle aree dedicate al percorso del paziente sospetto Covid | 200 | SI | SI | SI | SI | SI | SI | NO
PS-LAZ_Colleferro_448 | G57H20002950005 | 120 | LAZIO | 205 | ASL ROMA 5 | 120046 | OSPEDALE L. PARODI DELFINO | 120046 | OSPEDALE L. PARODI DELFINO | COLLEFERRO | ROMA | PS | Intervento su struttura esistente | Adeguamento delle aree dedicate al percorso del paziente sospetto Covid | 400 | SI | SI | SI | SI | SI | SI | NO
PS-LAZ_Palestrina_449 | G97H20003650005 | 120 | LAZIO | 205 | ASL ROMA 5 | 120051 | OSPEDALE CIVILE CONIUGI BERNARDINI | 120051 | OSPEDALE CIVILE CONIUGI BERNARDINI | PALESTRINA | ROMA | PS | Intervento su struttura esistente - ampliamento | Adeguamento e ampliamento delle aree dedicate al percorso del paziente sospetto Covid | 1450 | SI | SI | SI | SI | SI | SI | NO
PS-LAZ_ANZIO_450 | H58I20000070002 | 120 | LAZIO | 206 | ASL ROMA 6 | 120043 | OO.RR ANZIO - NETTUNO |  |  | ANZIO | ROMA | DEA I LIVELLO | Intervento su struttura esistente | Adeguamento delle aree dedicate al percorso del paziente sospetto Covid | 700 | SI | SI | SI | SI | SI | SI | SI
PS-LAZ_VELLETRI_451 | H58I20000070002 | 120 | LAZIO | 206 | ASL ROMA 6 | 120054 | P.O P.COLOMBO |  |  | VELLETRI | ROMA | DEA I LIVELLO | Intervento su struttura esistente | Adeguamento delle aree dedicate al percorso del paziente sospetto Covid | 900 | SI | SI | SI | SI | SI | SI | SI
PS-LAZ_FRASCATI_452 | H58I20000070002 | 120 | LAZIO | 206 | ASL ROMA 6 | 120047 | PO. SAN SEBASTIANO |  |  | FRASCATI | ROMA | PS | Intervento su struttura esistente | Adeguamento delle aree dedicate al percorso del paziente sospetto Covid | 600 | SI | SI | SI | SI | SI | SI | SI
PS-LAZ_ARICCIA_453 | H58I20000070002 | 120 | LAZIO | 206 | ASL ROMA 6 | 120292 | OSPEDALE DEI CASTELLI |  |  | ARICCIA | ROMA | PS | Intervento su struttura esistente | Adeguamento delle aree dedicate al percorso del paziente sospetto Covid | 200 | NO | NO | NO | NO | NO | NO | SI
PS-LAZ_FROSINONE_454 | B47H20018130001 | 120 | LAZIO | 112 | ASL DI FROSINONE | 120216 | OSPEDALE F. SPAZIANI |  |  | FROSINONE | FROSINONE | DEA I LIVELLO | Intervento su struttura esistente | Adeguamento delle aree dedicate al percorso del paziente sospetto Covid | 115 | SI | SI | SI | SI | SI | SI | SI
PS-LAZ_CASSINO_455 |  | 120 | LAZIO | 112 | ASL DI FROSINONE | 120228 | OSPEDALE S. SCOLASTICA |  |  | CASSINO | FROSINONE | DEA I LIVELLO | Intervento su struttura esistente | Adeguamento delle aree dedicate al percorso del paziente sospetto Covid | 280 | SI | SI | SI | SI | SI | SI | SI
PS-LAZ_SORA_456 | B47H20018140001 | 120 | LAZIO | 112 | ASL DI FROSINONE | 120226 | OSPEDALE CIVILE S.S.TRINITÀ N. SEDE SORA |  |  | SORA | FROSINONE | PS | Intervento su struttura esistente | Adeguamento delle aree dedicate al percorso del paziente sospetto Covid | 92 | SI | SI | SI | SI | SI | SI | NO
PS-LAZ_ALATRI_457 | B57H20014330001 | 120 | LAZIO | 112 | ASL DI FROSINONE | 120217 | OSPEDALE SAN BENEDETTO ALATRI |  |  | ALATRI | FROSINONE | PS | Intervento su struttura esistente | Adeguamento delle aree dedicate al percorso del paziente sospetto Covid | 400 | SI | SI | SI | SI | SI | SI | NO
PS-LAZ_Viterbo_458 | G87H20003670002 | 120 | LAZIO | 109 | ASL DI VITERBO | 120271 | P.O. BELCOLLE |  |  | VITERBO | VT | DEA I LIVELLO | Intervento su struttura esistente | Adeguamento delle aree dedicate al percorso del paziente sospetto Covid | 260 | SI | NO | NO | NO | NO | NO | NO
PS-LAZ_Acquapendente_459 | G44E20002430002 | 120 | LAZIO | 109 | ASL DI VITERBO | 120002 | P.O. ACQUAPENDENTE |  |  | ACQUAPENDENTE | VT | PS | Intervento su struttura esistente | Adeguamento delle aree dedicate al percorso del paziente sospetto Covid | 120 | SI | NO | NO | NO | NO | NO | NO
PS-LAZ_Tarquinia_460 | G87H20003660002 | 120 | LAZIO | 109 | ASL DI VITERBO | 120007 | P.O. TARQUINIA |  |  | TARQUINIA | VT | PS | Intervento su struttura esistente | Adeguamento delle aree dedicate al percorso del paziente sospetto Covid | 120 | SI | NO | NO | NO | NO | NO | NO
PS-LAZ_Civita Castellana_461 | G65F20001610001 | 120 | LAZIO | 109 | ASL DI VITERBO | 120003 | P.O. CIVITA CASTELLANA |  |  | CIVITA CASTELLANA | VT | PS | Intervento su struttura esistente | Adeguamento delle aree dedicate al percorso del paziente sospetto Covid | 120 | SI | NO | NO | NO | NO | NO | NO
PS-LAZ_Rieti_462 | I18I20000300001 | 120 | LAZIO | 110 | ASL DI RIETI | 120019 | OSPEDALE S. CAMILLO DE LELLIS |  |  | RIETI | RIETI | DEA I LIVELLO | Intervento su struttura esistente | Adeguamento delle aree dedicate al percorso del paziente sospetto Covid | 340 | SI | SI | NO | SI | SI | SI | NO
PS-LAZ_LATINA_463 | E22C22000210001 | 120 | LAZIO | 111 | ASL DI LATINA | 120200 | OSPEDALE S.M. GORETTI |  |  | LATINA | LATINA | DEA I LIVELLO | Intervento su struttura esistente | Adeguamento delle aree dedicate al percorso del paziente sospetto Covid | 125 | SI | SI | SI | SI | SI | SI | SI
PS-LAZ_FORMIA_464 | E87H22000120001 | 120 | LAZIO | 111 | ASL DI LATINA | 120206 | OSPEDALE DONO SVIZZERO DI FORMIA |  |  | FORMIA | LATINA | DEA I LIVELLO | Intervento su struttura esistente | Adeguamento delle aree dedicate al percorso del paziente sospetto Covid | 600 | SI | SI | SI | SI | SI | SI | SI
PS-LAZ_FONDI_465 | E72C22000410001 | 120 | LAZIO | 111 | ASL DI LATINA | 12020402 | OSPEDALE SAN GIOVANNI DI DIO DI FONDI |  |  | FONDI | LATINA | PS | Intervento su struttura esistente | Adeguamento delle aree dedicate al percorso del paziente sospetto Covid | 60 | SI | SI | SI | SI | SI | SI | NO
PS-LAZ_TERRACINA_466 | E52C22000270001 | 120 | LAZIO | 111 | ASL DI LATINA | 12020401 | OSPEDALE FIORINI DI TERRACINA |  |  | TERRACINA | LATINA | PS | Intervento su struttura esistente | Adeguamento delle aree dedicate al percorso del paziente sospetto Covid | 60 | SI | SI | SI | SI | SI | SI | NO
PS-LAZ_ROMA_467 | E89I20000150002 | 120 | LAZIO | 906 | POLICLINICO UMBERTO I | 120906 | POLICLINICO UMBERTO I |  |  | ROMA | ROMA | DEA II LIVELLO | Intervento su struttura esistente | Adeguamento delle aree dedicate al percorso del paziente sospetto Covid | 1355 | SI | SI | SI | SI | SI | SI | SI
PS-LAZ_ROMA_468 | F85F20000220001 | 120 | LAZIO | 919 | AZIENDA OSPEDALIERO-UNIVERSITARIA SANT'ANDREA | 120919 | AZIENDA OSPEDALIERA-UNIVERSITARIA SANT'ANDREA | 91900 | AZIENDA OSPEDALIERA-UNIVERSITARIA SANT'ANDREA | ROMA | ROMA | DEA I LIVELLO | Intervento su struttura esistente | Adeguamento delle aree dedicate al percorso del paziente sospetto Covid | 500 | NO | NO | NO | SI | SI | NO | NO
PS-LAZ_Roma_471 _472 | E87H20002970001 | 120 | LAZIO | 920 | POLICLINICO TOR VERGATA | 120920 | POLICLINICO TOR VERGATA |  | POLICLINICO TOR VERGATA | ROMA | ROMA | DEA I LIVELLO | Intervento su struttura esistente | Adeguamento delle aree dedicate al percorso del paziente sospetto Covid | 1550 | SI | SI | SI | SI | SI | SI | SI
PS-LAZ_ROMA_473 | F89J20003210001 | 120 | LAZIO | 901 | SAN CAMILLO FORLANINI | 120901 | SAN CAMILLO FORLANINI |  | SAN CAMILLO | ROMA | ROMA | DEA II LIVELLO | Intervento su struttura esistente | Adeguamento delle aree dedicate al percorso del paziente sospetto Covid | 200 | SI | NO | NO | NO | NO | NO | NO
PS-LAZ_ROMA_474 | F89J20003210001 | 120 | LAZIO | 901 | SAN CAMILLO FORLANINI |  | SAN CAMILLO FORLANINI |  | SAN CAMILLO | ROMA | RM |  | Intervento su struttura esistente | Adeguamento delle aree dedicate al percorso del paziente sospetto Covid | 500 | NO | NO | NO | NO | SI | NO | NO
PS-LAZ_Roma_475 | I87H20002510003 | 120 | LAZIO | 902 | AZIENDA OSPEDALIERA SAN GIOVANNI ADDOLORATA | 120902 | A. O. SAN GIOVANNI ADDOLORATA |  | A. O. SAN GIOVANNI ADDOLORATA | ROMA | RM | DEA II LIVELLO | Intervento su struttura esistente | Adeguamento delle aree dedicate al percorso del paziente sospetto Covid | 470 | SI | SI | SI | SI | SI | SI | NO
PS-LAZ_Roma_476 | I87H20002510003 | 120 | LAZIO | 902 | AZIENDA OSPEDALIERA SAN GIOVANNI ADDOLORATA |  | AZIENDA OSPEDALIERA SAN GIOVANNI ADDOLORATA |  | AZIENDA OSPEDALIERA SAN GIOVANNI ADDOLORATA | ROMA | RM |  | Intervento su struttura esistente | Adeguamento delle aree dedicate al percorso del paziente sospetto Covid | 180 | NO | NO | NO | SI | SI | NO | NO
Totale

## TAB 4
TABELLA 4
MEZZI DI TRASPORTO
DATI ANAGRAFICI | [6 empty] | ACQUISTO AMBULANZE
1 | 2 | 3 | 4 | 5 | 6 | 7 | 8 | 9
CODICE INTERVENTO | CUP | CODICE REGIONE | REGIONE | CODICE AZIENDA | SOGGETTO ATTUATORE | SEDE DEL MEZZO DI SOCCORSO | Ambulanze da acquistare [n°] | Indicare tipologia allestimento
MT-LAZ_Province_479 | J89C20001160002 | 120 | LAZIO | 921 | ARES | LE 10 AMBULANZE ACQUISTATE SONO STATE DISTRIBUITE SECONDO IL SEGUENTE SCHEMA: - N. 4 PER ROMA CITTÀ METROPOLITANA; - N. 2 PER LA PROVINCIA DI FROSINONE; - N. 2 PER LA PROVINCIA DI LATINA; - N. 1 PER LA PROVINCIA DI RIETI; - N. 1 PER LA PROVINCIA DI VITERBO. | 10 | Mezzo di Soccorso Avanzato
Totale | [6 empty] | 10

## CND
Codice_ramo_CND | Descrizione_ramo_CND | Livello_finale
A | DISPOSITIVI PER SOMMINISTRAZIONE, PRELIEVO E RACCOLTA | N
A01 | AGHI | N
A0101 | AGHI PER INFUSIONE E PRELIEVO | N
A010101 | AGHI IPODERMICI | N
A01010101 | AGHI IPODERMICI PER SIRINGA | N
A0101010101 | AGHI IPODERMICI PER SIRINGA CON SISTEMA DI SICUREZZA | S
A0101010102 | AGHI IPODERMICI PER SIRINGA SENZA SISTEMA DI SICUREZZA | S
A01010102 | AGHI IPODERMICI PER PENNA | N
A0101010201 | AGHI IPODERMICI PER PENNA CON SISTEMA DI SICUREZZA | S
A0101010202 | AGHI IPODERMICI PER PENNA SENZA SISTEMA DI SICUREZZA | S
A01010199 | AGHI IPODERMICI - ALTRI | S
A010102 | AGHI A FARFALLA | N
A01010201 | AGHI A FARFALLA CON SISTEMA DI SICUREZZA | S
A01010202 | AGHI A FARFALLA SENZA SISTEMA DI SICUREZZA | S
A010103 | AGHI E KIT PER SISTEMI IMPIANTABILI (PORT) | N
A01010301 | AGHI E KIT PER SISTEMI IMPIANTABILI (PORT) CON SISTEMA DI SICUREZZA | S
A01010302 | AGHI E KIT PER SISTEMI IMPIANTABILI (PORT) SENZA SISTEMA DI SICUREZZA | S
A010104 | AGHI PER PRELIEVO DA FLACONE | S
A010105 | AGHI PER PRELIEVO SOTTO VUOTO | N
A01010501 | AGHI PER PRELIEVO SOTTO VUOTO CON SISTEMA DI SICUREZZA | S
A01010502 | AGHI PER PRELIEVO SOTTO VUOTO SENZA SISTEMA DI SICUREZZA | S
A010106 | AGHI E KIT PER FILLING RICOSTRUTTIVI | S
A010180 | AGHI PER INFUSIONE E PRELIEVO - ACCESSORI | N
A01018001 | CAMICIE PER AGHI PER PRELIEVI | S
A01018099 | AGHI PER INFUSIONE E PRELIEVO - ACCESSORI ALTRI | S
A010199 | AGHI PER INFUSIONE E PRELIEVO - ALTRI | S
A0102 | AGHI E KIT PER BIOPSIA | N
A010201 | AGHI E KIT PER BIOPSIA ISTOLOGICA E CITOLOGICA DI TESSUTI MOLLI | N
A01020101 | AGHI E KIT PER BIOPSIA TRANCIANTE | N
A0102010101 | AGHI PER BIOPSIA TRANCIANTE | S
A0102010102 | PISTOLE PER BIOPSIA TRANCIANTE | S
A01020102 | AGHI E KIT PER AGOASPIRAZIONE | S
A01020199 | AGHI E KIT PER BIOPSIA ISTOLOGICA E CITOLOGICA DI TESSUTI MOLLI - ALTRI | S
A010202 | AGHI E KIT PER BIOPSIA OSTEO-MIDOLLARE | N
A01020201 | AGHI E KIT PER BIOPSIA ILIACO-STERNALE | S
A01020202 | AGHI E KIT PER ESPIANTO MIDOLLARE | S
A01020203 | AGHI E KIT PER BIOPSIA VERTEBRALE O PARAVERTEBRALE | S
A01020204 | KIT PER BIOPSIA OSSEA MOTORIZZATA | S
A01020299 | AGHI E KIT PER BIOPSIA OSTEO-MIDOLLARE - ALTRI | S
A010203 | AGHI E KIT PER BIOPSIA CUTANEA | N
A01020301 | AGHI PER BIOPSIA CUTANEA | S
A01020302 | PUNCH PER BIOPSIA CUTANEA, MONOUSO | S
A01020303 | CURETTE PER BIOPSIA CUTANEA, MONOUSO | S
A01020399 | AGHI E KIT PER BIOPSIA CUTANEA - ALTRI | S
A010204 | AGHI E KIT PER AMNIOCENTESI E VILLOCENTESI | N
A01020401 | AGHI E KIT PER AMNIOCENTESI | S
A01020402 | AGHI E KIT PER VILLOCENTESI | S
A010205 | AGHI E KIT PER BIOPSIA PERENDOSCOPICA (NON DELL'APPARATO DIGERENTE) | N
A01020501 | AGHI E KIT PER BIOPSIA BRONCHIALE PERENDOSCOPICA | S
A01020502 | AGHI E KIT PER BIOPSIA LAPARO- E TORACOSCOPICA | S
A01020599 | AGHI E KIT PER BIOPSIA PERENDOSCOPICA (NON DELL'APPARATO DIGERENTE) - ALTRI | S
A010206 | AGHI E KIT PER BIOPSIA CEREBRALE | S
A010207 | AGHI E KIT PER BIOPSIA POLMONARE | S
A010299 | AGHI E KIT PER BIOPSIA - ALTRI | S
A0103 | AGHI E KIT PER ANESTESIA | N
A010301 | AGHI E KIT PER ANESTESIA SPINALE E PERIDURALE | N
A01030101 | AGHI E KIT PER ANESTESIA SPINALE | S
A01030102 | AGHI E KIT PER ANESTESIA PERIDURALE | S
A01030103 | AGHI E KIT PER ANESTESIA COMBINATA PERIDURALE E SPINALE | S
A010302 | AGHI E KIT PER BLOCCO DI PLESSO | S
A010399 | AGHI E KIT PER ANESTESIA - ALTRI | S
A0104 | AGHI PER DIALISI | N
A010401 | AGHI FISTOLA ARTERO-VENOSI | S
A010480 | AGHI PER DIALISI - ACCESSORI | S
A010499 | AGHI PER DIALISI - ALTRI | S
A0105 | AGHI E KIT PER INIEZIONE PER OFTALMOLOGIA | N
A010501 | AGHI DA CAMERA OCULARE ANTERIORE | S
A010502 | AGHI PER IRRIGAZIONE OCULARE | S
A010503 | AGHI PERIBULBARI | S
A010504 | AGHI RETROBULBARI | S
A010505 | AGHI PER INIEZIONE ENDOCULARE | S
A010506 | AGHI CANNULA PER ASPIRAZIONE ENDOCULARE | S
A010599 | AGHI E KIT PER INIEZIONE PER OFTALMOLOGIA - ALTRI | S
A0106 | AGHI E KIT PER ODONTOIATRIA | N
A010601 | AGHI CARPULA | S
A010602 | AGHI PER IRRIGAZIONE DENTALE | S
A010699 | AGHI E KIT PER ODONTOIATRIA - ALTRI | S
A0180 | AGHI - ACCESSORI NON COMPRESI IN ALTRE CLASSI | N
A018001 | CAPPUCCI PER AGHI | S
A018002 | GUIDE PER AGHI | S
A018003 | INTRODUTTORI PER AGHI | S
A018004 | RACCORDI E ADATTATORI PER AGHI | S
A018005 | CONTENITORI CONTA-AGHI | S
A018006 | PENNE PER AGHI IPODERMICI | S
A018099 | AGHI - ACCESSORI ALTRI | S
A0190 | AGHI PER PROCEDURE VARIE | N
A019001 | AGHI BOTTONUTI | S
A019002 | AGHI PER AGOPUNTURA | S
A019003 | AGHI PER ALCOOLIZZAZIONE | S
A019004 | AGHI E KIT PER COLANGIOGRAFIA A CIELO APERTO | S
A019005 | AGHI E KIT PER GALATTOGRAFIA | S
A019006 | AGHI PER MESOTERAPIA | S
A019007 | AGHI E KIT PER SCLEROTERAPIA | S
A019008 | AGHI PER TATUAGGIO NON ENDOSCOPICO DURANTE PROCEDURE MEDICHE | S
A019009 | AGHI PER DRENAGGIO | S
A019010 | AGHI PER ANGIOGRAFIA | S
A019011 | AGHI E KIT PER INFUSIONE OSSEA E VERTEBROPLASTICA | S
A019012 | AGHI E SISTEMI PER LOCALIZZAZIONE DEI NODULI MAMMARI E DI ALTRE STRUTTURE | S
A019013 | AGHI PER INTRODUZIONE PERCUTANEA | S
A019014 | AGHI E KIT PER PUNTURA LOMBARE | S
A019015 | AGHI EPICRANICI PERI- E NEO-NATALI | S
A019016 | AGHI PER BRACHITERAPIA | S
A019099 | AGHI PER PROCEDURE VARIE - ALTRI | S
A0199 | AGHI - ALTRI | S
A02 | SIRINGHE | N
A0201 | SIRINGHE MONOUSO | N
A020101 | SIRINGHE A PERDITA DI RESISTENZA | S
A020102 | SIRINGHE DA INFUSIONE ED IRRIGAZIONE MONOUSO | N
A02010201 | SIRINGHE DA INFUSIONE ED IRRIGAZIONE MONOUSO CON CONO LUER | N
A0201020101 | SIRINGHE DA INFUSIONE ED IRRIGAZIONE MONOUSO CON CONO LUER A DUE PEZZI | N
A020102010101 | SIRINGHE DA INFUSIONE ED IRRIGAZIONE MONOUSO CON CONO LUER A DUE PEZZI CON AGO | S
A020102010102 | SIRINGHE DA INFUSIONE ED IRRIGAZIONE MONOUSO CON CONO LUER A DUE PEZZI SENZA AGO | S
A0201020102 | SIRINGHE DA INFUSIONE ED IRRIGAZIONE MONOUSO CON CONO LUER A TRE PEZZI | N
A020102010201 | SIRINGHE DA INFUSIONE ED IRRIGAZIONE MONOUSO CON CONO LUER A TRE PEZZI CON AGO | S
A020102010202 | SIRINGHE DA INFUSIONE ED IRRIGAZIONE MONOUSO CON CONO LUER A TRE PEZZI SENZA AGO | S
A02010202 | SIRINGHE DA INFUSIONE ED IRRIGAZIONE MONOUSO CON CONO LUER LOCK | N
A0201020201 | SIRINGHE DA INFUSIONE ED IRRIGAZIONE MONOUSO CON CONO LUER LOCK A TRE PEZZI | N
A020102020101 | SIRINGHE DA INFUSIONE ED IRRIGAZIONE MONOUSO CON CONO LUER LOCK A TRE PEZZI CON AGO | S
A020102020102 | SIRINGHE DA INFUSIONE ED IRRIGAZIONE MONOUSO CON CONO LUER LOCK A TRE PEZZI SENZA AGO | S
A02010203 | SIRINGHE DA INFUSIONE ED IRRIGAZIONE MONOUSO CON CONO CATETERE | S
A02010204 | SIRINGHE DA INFUSIONE ED IRRIGAZIONE MONOUSO SENZA CONO CON AGO FISSO | S
A02010205 | SIRINGHE DA INFUSIONE ED IRRIGAZIONE MONOUSO CON SISTEMA DI SICUREZZA | S
A02010299 | SIRINGHE DA INFUSIONE ED IRRIGAZIONE MONOUSO - ALTRE | S
A020104 | SIRINGHE PER INIETTORE, MONOUSO | N
A02010401 | SIRINGHE PER INIETTORE DI MEZZI DI CONTRASTO, MONOUSO | S
A02010499 | SIRINGHE PER INIETTORE, MONOUSO - ALTRE | S
A020105 | SIRINGHE E KIT PER EMOGASANALISI CON AGO | N
A02010501 | SIRINGHE E KIT PER EMOGASANALISI CON AGO SENZA SISTEMA DI SICUREZZA | S
A02010502 | SIRINGHE E KIT PER EMOGASANALISI CON AGO CON SISTEMA DI SICUREZZA | S
A020106 | SIRINGHE MONOUSO PER INSULINA | N
A02010601 | SIRINGHE MONOUSO PER INSULINA CON AGO FISSO | S
A02010602 | SIRINGHE MONOUSO PER INSULINA SENZA AGO FISSO | S
A02010603 | SIRINGHE MONOUSO PER INSULINA CON SISTEMA DI SICUREZZA | N
A0201060301 | SIRINGHE MONOUSO PER INSULINA CON SISTEMA DI SICUREZZA CON AGO FISSO | S
A0201060302 | SIRINGHE MONOUSO PER INSULINA CON SISTEMA DI SICUREZZA SENZA AGO FISSO | S
A02010699 | SIRINGHE MONOUSO PER INSULINA - ALTRE | S
A020107 | SIRINGHE PRERIEMPITE | N
A02010701 | SIRINGHE PRERIEMPITE DI FISIOLOGICA STERILE | S
A02010702 | SIRINGHE PRERIEMPITE DI ACQUA STERILE | S
A02010799 | SIRINGHE PRERIEMPITE - ALTRE | S
A020108 | SIRINGHE PER NUTRIZIONE ENTERALE | S
A020109 | SIRINGHE MONOUSO PER TUBERCOLINA | S
A020199 | SIRINGHE MONOUSO - ALTRE | S
A0202 | SIRINGHE RIUTILIZZABILI | N
A020201 | SIRINGHE DA INFUSIONE RIUTILIZZABILI | S
A020202 | SIRINGHE DA IRRIGAZIONE RIUTILIZZABILI | S
A020203 | SIRINGHE PER TUBOFIALA | S
A020299 | SIRINGHE RIUTILIZZABILI - ALTRE | S
A0280 | SIRINGHE - ACCESSORI | S
A0299 | SIRINGHE - ALTRE | S
A03 | APPARATI TUBOLARI | N
A0301 | DEFLUSSORI | N
A030101 | DEFLUSSORI PER INFUSIONE | N
A03010101 | DEFLUSSORI CON E SENZA PRESA D'ARIA | S
A03010102 | DEFLUSSORI CON FILTRO IN LINEA (CONTENGONO ANCHE DEFLUSSORI PER TERAPIA TRASFUSIONALE) | S
A03010103 | DEFLUSSORI CON REGOLATORE DI FLUSSO | S
A03010104 | DEFLUSSORI MICROGOCCIOLATORI | S
A03010105 | DEFLUSSORI PER POMPA INFUSIONALE | S
A03010199 | DEFLUSSORI PER INFUSIONE - ALTRI | S
A030102 | DEFLUSSORI PER IRRIGAZIONE | N
A03010201 | DEFLUSSORI ARTROSCOPICI | S
A03010202 | DEFLUSSORI UROLOGICI | S
A03010299 | DEFLUSSORI PER IRRIGAZIONE - ALTRI | S
A030103 | DEFLUSSORI PER NUTRIZIONE ENTERALE | N
A03010301 | DEFLUSSORI PER GRAVITA' | S
A03010302 | DEFLUSSORI PER POMPA | S
A03010399 | DEFLUSSORI PER NUTRIZIONE ENTERALE - ALTRI | S
A030104 | REGOLATORI DI FLUSSO | S
A030105 | SISTEMI PER RISCALDAMENTO DEI FLUIDI | S
A030199 | DEFLUSSORI - ALTRI | S
A0302 | LINEE DI PROLUNGAMENTO | N
A030201 | PROLUNGHE | N
A03020101 | PROLUNGHE A BASSA PRESSIONE | S
A03020102 | PROLUNGHE AD ALTA PRESSIONE | S
A03020199 | PROLUNGHE - ALTRE | S
A0303 | SISTEMI PER INFUSIONE RAPIDA (ALTO FLUSSO) | S
A0304 | KIT PER SOMMINISTRAZIONE | N
A030401 | KIT PER INFUSIONE (INCLUSI QUELLI ATTRAVERSO POMPA), MONOUSO | N
A03040101 | KIT PER INFUSIONE SOTTOCUTANEA CONTINUA DI INSULINA | S
A03040102 | KIT PER INFUSIONE INTRAOSSEA, MONOUSO | S
A03040199 | KIT PER INFUSIONE (INCLUSI QUELLI ATTRAVERSO POMPA), MONOUSO - ALTRI | S
A030402 | KIT PER IRRIGAZIONE, MONOUSO | N
A03040201 | KIT PER IRRIGAZIONE VESCICALE, MONOUSO | S
A03040202 | KIT PER IRRIGAZIONE OCULARE, MONOUSO | S
A03040203 | KIT PER IRRIGAZIONE PERINEALE, MONOUSO | S
A03040204 | KIT PER IRRIGAZIONE DELL'ORECCHIO, MONOUSO | S
A03040299 | KIT PER IRRIGAZIONE, MONOUSO - ALTRI | S
A030403 | KIT PER NUTRIZIONE ENTERALE (INCLUSI QUELLI ATTRAVERSO POMPA), MONOUSO | S
A030499 | KIT PER SOMMINISTRAZIONE - ALTRI | S
A0380 | APPARATI TUBOLARI - ACCESSORI | S
A0399 | APPARATI TUBOLARI - ALTRI | S
A04 | FILTRI PER SOLUZIONI | N
A0401 | FILTRI PER INFUSIONE E PRELIEVO | N
A040101 | FILTRI PER SOMMINISTRAZIONE ED ASPIRAZIONE | N
A04010101 | FILTRI PER PRELIEVO E SOMMINISTRAZIONE (0,2-1,2 MICRON) | S
A04010102 | FILTRI PER ASPIRAZIONE E TRASFERIMENTO (MAGGIORI ED UGUALI A 5 MICRON) | S
A04010199 | FILTRI PER SOMMINISTRAZIONE ED ASPIRAZIONE - ALTRI | S
A040180 | FILTRI PER INFUSIONE E PRELIEVO - ACCESSORI | S
A040199 | FILTRI PER INFUSIONE E PRELIEVO - ALTRI | S
A0499 | FILTRI PER SOLUZIONI - ALTRI | S
A05 | SISTEMI MECCANICI DI INFUSIONE MONOUSO | N
A0501 | SISTEMI ELASTOMERICI | N
A050101 | SISTEMI ELASTOMERICI CON FLUSSO DI EROGAZIONE FISSO | N
A05010101 | SISTEMI ELASTOMERICI CON FLUSSO DI EROGAZIONE FISSO SENZA BOLO ADDIZIONALE | S
A05010102 | SISTEMI ELASTOMERICI CON FLUSSO DI EROGAZIONE FISSO CON BOLO ADDIZIONALE | S
A050102 | SISTEMI ELASTOMERICI CON FLUSSO DI EROGAZIONE VARIABILE | N
A05010201 | SISTEMI ELASTOMERICI CON FLUSSO DI EROGAZIONE VARIABILE SENZA BOLO ADDIZIONALE | S
A05010202 | SISTEMI ELASTOMERICI CON FLUSSO DI EROGAZIONE VARIABILE CON BOLO ADDIZIONALE | S
A0502 | SISTEMI NON ELASTOMERICI | S
A0580 | SISTEMI MECCANICI DI INFUSIONE MONOUSO - ACCESSORI | S
A0599 | SISTEMI MECCANICI DI INFUSIONE MONOUSO - ALTRI | S
A06 | DISPOSITIVI DI DRENAGGIO E RACCOLTA LIQUIDI | N
A0601 | SISTEMI DI DRENAGGIO CHIRURGICO | N
A060101 | DRENAGGI SOTTOVUOTO E A CADUTA | N
A06010101 | SISTEMI DI DRENAGGIO PER ASPIRAZIONE PREDEFINITA | N
A0601010101 | SISTEMI DI DRENAGGIO A CONTENITORE RIGIDO TIPO REDON | S
A0601010102 | SISTEMI DI DRENAGGIO A SERBATOIO | S
A0601010103 | SISTEMI DI DRENAGGIO A SOFFIETTO | S
A0601010199 | SISTEMI DI DRENAGGIO PER ASPIRAZIONE PREDEFINITA - ALTRI | S
A06010102 | SISTEMI DI DRENAGGIO PER ASPIRAZIONE REGOLABILE | N
A0601010201 | SISTEMI DI DRENAGGIO PER ASPIRAZIONE CONTROLLATA CON CAMERA DI RACCOLTA | S
A0601010299 | SISTEMI DI DRENAGGIO PER ASPIRAZIONE REGOLABILE - ALTRI | S
A06010103 | CANNULE E PUNTE PER ASPIRAZIONE E IRRIGAZIONE, MONOUSO | S
A06010104 | SONDE DI DRENAGGIO | N
A0601010401 | DRENAGGI TORACICI (RETTI ED ANGOLATI) | S
A0601010402 | DRENAGGI CILINDRICI O ROTONDI (RETTI ED A T) | S
A0601010403 | DRENAGGI PIATTI E LAMELLARI | S
A0601010499 | SONDE DI DRENAGGIO - ALTRE | S
A06010199 | DRENAGGI SOTTOVUOTO E A CADUTA - ALTRI | S
A060102 | TUBI MEDICALI DI RACCORDO PER DRENAGGI CHIRURGICI | S
A060199 | SISTEMI DI DRENAGGIO CHIRURGICO - ALTRI | S
A0602 | SISTEMI DI DRENAGGIO PERCUTANEO | N
A060201 | CATETERI E KIT PER DRENAGGI ESTERNI (ASCESSI, BILIARI, CISTI) | S
A060202 | DRENAGGI TROCAR 3/4 | S
A060203 | DRENAGGI PLEURICI CON VAVOLA E KIT | S
A060204 | DRENAGGI PER PARA- E TORACENTESI E KIT | S
A060205 | DRENAGGI PER PERICARDIOCENTESI E KIT | S
A060206 | DRENAGGI PERITONEALI E KIT | S
A060299 | SISTEMI DI DRENAGGIO PERCUTANEO - ALTRI | S
A0603 | SACCHE E SISTEMI DI RACCOLTA LIQUIDI | N
A060301 | SACCHE E ALTRI CONTENITORI DI RACCOLTA PER DRENAGGI E FISTOLE, MONOUSO | S
A060302 | SACCHE DI RACCOLTA PER LAVAGGI UROLOGICI E ARTROSCOPICI, MONOUSO | S
A060303 | SISTEMI E SACCHE DI RACCOLTA URINA, MONOUSO | N
A06030301 | SACCHE PER URINA (N.T.COD. ISO 0927) | S
A06030302 | SET PER LA MISURAZIONE DELLA DIURESI ORARIA | S
A06030399 | SISTEMI DI RACCOLTA URINA - ALTRI | S
A060304 | DISPOSITIVI PER LA RACCOLTA INTRAOPERATORIA DEI LIQUIDI ASPIRATI | N
A06030401 | CONTENITORI PER ASPIRAZIONE INTRAOPERATORIA | S
A06030499 | DISPOSITIVI PER LA RACCOLTA INTRAOPERATORIA DEI LIQUIDI ASPIRATI - ALTRI | S
A060399 | SACCHE E SISTEMI DI RACCOLTA LIQUIDI - ALTRI | S
A0680 | DISPOSITIVI DI DRENAGGIO E RACCOLTA LIQUIDI - ACCESSORI | S
A0699 | DISPOSITIVI DI DRENAGGIO E RACCOLTA LIQUIDI - ALTRI | S
A07 | ADATTATORI, CONNETTORI, RAMPE, RUBINETTI, TAPPI | N
A0701 | ADATTATORI E CONNETTORI | N
A070101 | ADATTATORI E CONNETTORI PER LINEE DI ASPIRAZIONE | S
A070102 | ADATTATORI E CONNETTORI PER LINEE DI IRRIGAZIONE | S
A070103 | ADATTATORI E CONNETTORI PER LINEE DI INFUSIONE | S
A070199 | ADATTATORI E CONNETTORI ¿ ALTRI | S
A0702 | RAMPE | S
A0703 | RUBINETTI | S
A0704 | SISTEMI PER RICOSTITUZIONE E SOMMINISTRAZIONE DI FARMACI | S
A0705 | TAPPI O OTTURATORI | N
A070501 | TAPPI / OTTURATORI NON PERFORABILI | S
A070502 | TAPPI / OTTURATORI PERFORABILI | N
A07050201 | TAPPI / OTTURATORI PERFORABILI CON AGO | S
A07050202 | TAPPI / OTTURATORI CON VIA DI ACCESSO SENZA AGO | S
A070599 | TAPPI O OTTURATORI - ALTRI | S
A0706 | PROTEZIONI ANTISETTICHE PER RACCORDI | S
A0799 | ADATTATORI, CONNETTORI, RAMPE, RUBINETTI, TAPPI - ALTRI | S
A08 | SACCHE E CONTENITORI PER NUTRIZIONE ED INFUSIONE, MONOUSO | N
A0801 | SACCHE E CONTENITORI PER NUTRIZIONE, MONOUSO | N
A080101 | SACCHE E CONTENITORI PER ALIMENTAZIONE ENTERALE (INCLUSI QUELLI ATTRAVERSO POMPA), MONOUSO | S
A080102 | SACCHE E CONTENITORI PER ALIMENTAZIONE PARENTERALE (INCLUSI QUELLI ATTRAVERSO POMPA), MONOUSO | S
A080199 | SACCHE E CONTENITORI PER NUTRIZIONE, MONOUSO - ALTRI | S
A0802 | SACCHE E CONTENITORI PER INFUSIONE, MONOUSO | N
A080201 | SACCHE E CONTENITORI PER POMPA INFUSIONALE, MONOUSO | S
A080299 | SACCHE E CONTENITORI PER INFUSIONE, MONOUSO - ALTRI | S
A0880 | SACCHE E CONTENITORI PER NUTRIZIONE ED INFUSIONE, MONOUSO - ACCESSORI | N
A088001 | SPREMISACCHE, MONOUSO | S
A088099 | SACCHE E CONTENITORI PER NUTRIZIONE ED INFUSIONE, MONOUSO - ACCESSORI ALTRI | S
A0899 | SACCHE E CONTENITORI PER NUTRIZIONE ED INFUSIONE, MONOUSO - ALTRE | S
A09 | CONTENITORI PER ORGANI | N
A0901 | CONTENITORI PER IL PRELIEVO DI ORGANI | N
A090101 | SACCHE PER LA RACCOLTA DI ORGANI | S
A090199 | CONTENITORI PER IL PRELIEVO DI ORGANI - ALTRI | S
A0980 | CONTENITORI PER ORGANI - ACCESSORI | S
A0999 | CONTENITORI PER ORGANI - ALTRI | S
A10 | DISPOSITIVI PER STOMIA ADDOMINALE (N.T.COD. En ISO 0918) | N
A1001 | DISPOSITIVI PER STOMIA ADDOMINALE - MONOPEZZO | N
A100101 | SACCHE PER COLOSTOMIA MONOPEZZO (N.T.COD. En ISO 091804) | N
A10010101 | SACCHE PER COLOSTOMIA MONOPEZZO CON STOMA NON INTROFLESSO | N
A1001010101 | SACCHE PER COLOSTOMIA MONOPEZZO CON STOMA NON INTROFLESSO NON RIVESTITE | S
A1001010102 | SACCHE PER COLOSTOMIA MONOPEZZO CON STOMA NON INTROFLESSO RIVESTITE | S
A10010102 | SACCHE PER COLOSTOMIA MONOPEZZO CON STOMA INTROFLESSO | N
A1001010201 | SACCHE PER COLOSTOMIA MONOPEZZO CON STOMA INTROFLESSO NON RIVESTITE | S
A1001010202 | SACCHE PER COLOSTOMIA MONOPEZZO CON STOMA INTROFLESSO RIVESTITE | S
A100102 | SACCHE PER ILEOSTOMIA MONOPEZZO (N.T.COD. En ISO 0918) | N
A10010201 | SACCHE PER ILEOSTOMIA MONOPEZZO CON STOMA NON INTROFLESSO | N
A1001020101 | SACCHE PER ILEOSTOMIA MONOPEZZO CON STOMA NON INTROFLESSO NON RIVESTITE | S
A1001020102 | SACCHE PER ILEOSTOMIA MONOPEZZO CON STOMA NON INTROFLESSO RIVESTITE | S
A10010202 | SACCHE PER ILEOSTOMIA MONOPEZZO CON STOMA INTROFLESSO | N
A1001020201 | SACCHE PER ILEOSTOMIA MONOPEZZO CON STOMA INTROFLESSO NON RIVESTITE | S
A1001020202 | SACCHE PER ILEOSTOMIA MONOPEZZO CON STOMA INTROFLESSO RIVESTITE | S
A100103 | SACCHE PER UROSTOMIA MONOPEZZO (N.T.COD. En ISO 0918) | N
A10010301 | SACCHE PER UROSTOMIA MONOPEZZO CON STOMA NON INTROFLESSO | N
A1001030101 | SACCHE PER UROSTOMIA MONOPEZZO CON STOMA NON INTROFLESSO NON RIVESTITE | S
A1001030102 | SACCHE PER UROSTOMIA MONOPEZZO CON STOMA NON INTROFLESSO RIVESTITE | S
A10010302 | SACCHE PER UROSTOMIA MONOPEZZO CON STOMA INTROFLESSO | N
A1001030201 | SACCHE PER UROSTOMIA MONOPEZZO CON STOMA INTROFLESSO NON RIVESTITE | S
A1001030202 | SACCHE PER UROSTOMIA MONOPEZZO CON STOMA INTROFLESSO RIVESTITE | S
A100104 | TAPPI AD ESPANSIONE PER SISTEMI PER STOMIA ADDOMINALE - MONOPEZZO | S
A100199 | DISPOSITIVI PER STOMIA ADDOMINALE - MONOPEZZO ¿ ALTRI | S
A1002 | DISPOSITIVI PER STOMIA ADDOMINALE A DUE PEZZI | N
A100201 | PLACCHE PER STOMIA ADDOMINALE | N
A10020101 | PLACCHE PER COLOSTOMIA (N.T.COD. En ISO 091805) | N
A1002010101 | PLACCHE PER COLOSTOMIA CON STOMA NON INTROFLESSO | S
A1002010102 | PLACCHE PER COLOSTOMIA CON STOMA INTROFLESSO | S
A10020102 | PLACCHE PER ILEOSTOMIA (N.T.COD. En ISO 091808) | N
A1002010201 | PLACCHE PER ILEOSTOMIA CON STOMA NON INTROFLESSO | S
A1002010202 | PLACCHE PER ILEOSTOMIA CON STOMA INTROFLESSO | S
A10020103 | PLACCHE PER UROSTOMIA (N.T.COD. En ISO 091808) | N
A1002010301 | PLACCHE PER UROSTOMIA CON STOMA NON INTROFLESSO | S
A1002010302 | PLACCHE PER UROSTOMIA CON STOMA INTROFLESSO | S
A10020104 | PLACCHE UNIVERSALI PER STOMA ADDOMINALE (COLO, ILEO, UROSTOMIA) | N
A1002010401 | PLACCHE UNIVERSALI PER STOMA ADDOMINALE (COLO, ILEO, UROSTOMIA) CON STOMA NON INTROFLESSO | S
A1002010402 | PLACCHE UNIVERSALI PER STOMA ADDOMINALE (COLO, ILEO, UROSTOMIA) CON STOMA INTROFLESSO | S
A100202 | SACCHE PER COLOSTOMIA PER SISTEMI A DUE PEZZI (N.T.COD. En ISO 091805) | N
A10020201 | SACCHE PER COLOSTOMIA PER SISTEMI A DUE PEZZI NON RIVESTITE | S
A10020202 | SACCHE PER COLOSTOMIA PER SISTEMI A DUE PEZZI RIVESTITE | S
A100203 | SACCHE PER ILEOSTOMIA PER SISTEMI A DUE PEZZI (N.T.COD. En ISO 091808) | N
A10020301 | SACCHE PER ILEOSTOMIA PER SISTEMI A DUE PEZZI NON RIVESTITE | S
A10020302 | SACCHE PER ILEOSTOMIA PER SISTEMI A DUE PEZZI RIVESTITE | S
A100204 | SACCHE PER UROSTOMIA PER SISTEMI A DUE PEZZI (N.T.COD. En ISO 091808) | N
A10020401 | SACCHE PER UROSTOMIA PER SISTEMI A DUE PEZZI NON RIVESTITE | S
A10020402 | SACCHE PER UROSTOMIA PER SISTEMI A DUE PEZZI RIVESTITE | S
A100205 | TAPPI AD ESPANSIONE PER SISTEMI PER STOMIA ADDOMINALE A DUE PEZZI | S
A100299 | DISPOSITIVI PER STOMIA ADDOMINALE A DUE PEZZI ¿ ALTRI | S
A1003 | DISPOSITIVI DI IRRIGAZIONE PER STOMIA ADDOMINALE (N.T.COD. En ISO 091805) | N
A100301 | KIT PER IRRIGAZIONE PER STOMIA ADDOMINALE | S
A100302 | SACCHE DI SCARICO/IRRIGAZIONE PER STOMIA ADDOMINALE | S
A100399 | DISPOSITIVI DI IRRIGAZIONE PER STOMIA ADDOMINALE - ALTRI | S
A1080 | DISPOSITIVI PER STOMIA ADDOMINALE - ACCESSORI | N
A108001 | ANELLI/LUNETTE/PIASTRE PER CUTE PERISTOMALE | S
A108002 | PASTE/GEL PROTETTIVI PER CUTE PERISTOMALE | S
A108003 | POLVERI PROTETTIVE PER CUTE PERISTOMALE | S
A108004 | FILM/SPRAY PROTETTIVI PER CUTE PERISTOMALE | S
A108005 | DISPOSITIVI PER RIMOZIONE DI ADESIVI DALLA CUTE PERISTOMALE | S
A108006 | CINTURE DI SUPPORTO PER STOMIE ADDOMINALI | S
A108007 | CONI DI IRRIGAZIONE PER STOMIE ADDOMINALI | S
A108008 | ADESIVI PER DISPOSITIVI PER STOMIA ADDOMINALE | S
A108099 | DISPOSITIVI PER STOMIA ADDOMINALE - ACCESSORI ALTRI | S
A1099 | DISPOSITIVI PER STOMIA ADDOMINALE - ALTRI | S
A11 | TAMPONI PER PRELIEVO DI CAMPIONI | N
A1101 | TAMPONI NEUTRI PER PRELIEVO DI CAMPIONI | S
A1102 | TAMPONI CON TERRENO DI TRASPORTO PER PRELIEVO DI CAMPIONI | S
A12 | SPATOLE PER PRELIEVO DI CAMPIONI | S
A99 | DISPOSITIVI PER SOMMINISTRAZIONE, PRELIEVO E RACCOLTA - ALTRI | S
B | DISPOSITIVI PER EMOTRASFUSIONE ED EMATOLOGIA | N
B01 | SACCHE PER SANGUE E KIT | N
B0101 | SACCHE PER PRELIEVO DI SANGUE E KIT | N
B010101 | SACCHE PER PRELIEVO DI SANGUE AUTOLOGO E KIT | N
B01010101 | SACCHE PER PREDEPOSITO CON FILTRO E KIT | N
B0101010101 | SACCHE DOPPIE PER PREDEPOSITO CON FILTRO E KIT | S
B0101010199 | SACCHE PER PREDEPOSITO CON FILTRO E KIT - ALTRE | S
B01010102 | SACCHE PER PREDEPOSITO SENZA FILTRO E KIT | N
B0101010201 | SACCHE SINGOLE PER PREDEPOSITO SENZA FILTRO E KIT | S
B0101010202 | SACCHE DOPPIE PER PREDEPOSITO SENZA FILTRO E KIT | S
B0101010203 | SACCHE TRIPLE PER PREDEPOSITO SENZA FILTRO E KIT | S
B0101010299 | SACCHE PER PREDEPOSITO SENZA FILTRO E KIT - ALTRE | S
B010102 | SACCHE PER PRELIEVO DI SANGUE OMOLOGO DA DONATORE E KIT | N
B01010201 | SACCHE PER PRELIEVO DI SANGUE DA DONATORE CON FILTRO E KIT | N
B0101020101 | SACCHE QUADRUPLE PER PRELIEVO DI SANGUE DA DONATORE CON FILTRO E KIT | S
B0101020102 | SACCHE QUINTUPLE PER PRELIEVO DI SANGUE DA DONATORE CON FILTRO E KIT | S
B0101020199 | SACCHE PER PRELIEVO DI SANGUE DA DONATORE CON FILTRO E KIT - ALTRE | S
B01010202 | SACCHE PER PRELIEVO DI SANGUE DA DONATORE SENZA FILTRO E KIT | N
B0101020201 | SACCHE TRIPLE PER PRELIEVO DI SANGUE DA DONATORE SENZA FILTRO E KIT | S
B0101020202 | SACCHE QUADRUPLE PER PRELIEVO DI SANGUE DA DONATORE SENZA FILTRO E KIT | S
B0101020299 | SACCHE PER PRELIEVO DI SANGUE DA DONATORE SENZA FILTRO E KIT - ALTRE | S
B010199 | SACCHE PER PRELIEVO DI SANGUE E KIT - ALTRE | S
B0102 | SACCHE PER IL TRASFERIMENTO DI SANGUE E KIT | N
B010201 | SACCHE PER TRASFERIMENTO DI SANGUE INTERO, EMAZIE O PLASMA E KIT | S
B010202 | SACCHE PER TRASFERIMENTO DI CONCENTRATI PIASTRINICI E KIT | S
B010299 | SACCHE PER IL TRASFERIMENTO DI SANGUE E KIT - ALTRE | S
B0103 | SACCHE PER RACCOLTA, PURIFICAZIONE, CRIOPRESERVAZIONE DEL SANGUE MIDOLLARE E KIT | S
B0104 | SACCHE PER SANGUE PLACENTARE E KIT | N
B010401 | SACCHE PER RACCOLTA DI SANGUE PLACENTARE E KIT | S
B010402 | SACCHE PER PURIFICAZIONE DI SANGUE PLACENTARE E KIT | S
B010403 | SACCHE PER CRIOPRESERVAZIONE DI SANGUE PLACENTARE E KIT | S
B010499 | SACCHE PER SANGUE PLACENTARE E KIT - ALTRE | S
B0105 | SACCHE PER RACCOLTA, PURIFICAZIONE, CRIOPRESERVAZIONE DEL SANGUE DA CORDONE OMBELICALE E KIT | S
B0180 | SACCHE PER SANGUE E KIT - ACCESSORI | S
B0190 | SACCHE PER SANGUE E KIT - VARIE | N
B019001 | SACCHE PER PRODUZIONE DI GEL PIASTRINICO E COLLA DI FIBRINA E KIT | S
B019002 | SACCHE PER RACCOLTA E FILTRAZIONE DI SANGUE INTERO CON ALIQUOTAZIONE DI EMAZIE CONCENTRATE E KIT | S
B019003 | KIT PER ALIQUOTAZIONE DI EMOCOMPONENTI | S
B019004 | SACCHE PER CAMPIONAMENTO DI EMOCOMPONENTI E KIT | S
B0199 | SACCHE PER SANGUE E KIT - ALTRE | S
B02 | FILTRI DA SANGUE | N
B0201 | FILTRI PER LEUCORIDUZIONE | N
B020101 | FILTRI PER LEUCORIDUZIONE A LETTO DEL PAZIENTE (BED-SIDE) | N
B02010101 | FILTRI PER LEUCORIDUZIONE A LETTO DEL PAZIENTE PER ERITROCITI (CON DEFLUSSORE E SENZA) | S
B02010102 | FILTRI PER LEUCORIDUZIONE A LETTO DEL PAZIENTE PER PIASTRINE (CON DEFLUSSORE E SENZA) | S
B02010199 | FILTRI PER LEUCORIDUZIONE A LETTO DEL PAZIENTE - ALTRI | S
B020102 | FILTRI PER LEUCORIDUZIONE DA LABORATORIO | N
B02010201 | FILTRI PER LEUCORIDUZIONE DA LABORATORIO PER ERITROCITI | S
B02010202 | FILTRI PER LEUCORIDUZIONE DA LABORATORIO PER PIASTRINE | S
B02010299 | FILTRI PER LEUCORIDUZIONE DA LABORATORIO - ALTRI | S
B0202 | FILTRI PER TERAPIA TRASFUSIONALE MASSIVA (PER MICROAGGREGATI 40 MICRON) | N
B020201 | FILTRI PER TERAPIA TRASFUSIONALE MASSIVA CON DEFLUSSORE | S
B020202 | FILTRI PER TERAPIA TRASFUSIONALE MASSIVA SENZA DEFLUSSORE | S
B0280 | FILTRI DA SANGUE - ACCESSORI | S
B0299 | FILTRI DA SANGUE - ALTRI | S
B03 | DISPOSITIVI PER AFERESI | N
B0301 | DISPOSITIVI PER RACCOLTA MEDIANTE AFERESI | N
B030101 | DISPOSITIVI PER RACCOLTA DI PLASMA | S
B030102 | DISPOSITIVI PER RACCOLTA DI PIASTRINE | S
B030103 | DISPOSITIVI PER RACCOLTA DI LEUCOCITI | S
B030104 | DISPOSITIVI PER RACCOLTA MULTIPLA DI EMOCOMPONENTI | S
B030199 | DISPOSITIVI PER RACCOLTA MEDIANTE AFERESI - ALTRI | S
B0302 | DISPOSITIVI PER TERAPIA MEDIANTE AFERESI | N
B030201 | DISPOSITIVI PER PLASMAFERESI E KIT | S
B030202 | DISPOSITIVI PER CITOAFERESI E KIT | S
B030203 | DISPOSITIVI PER RIMOZIONE DI SINGOLI COMPONENTI PLASMATICI E KIT | S
B030204 | DISPOSITIVI PER FOTOCHEMIOTERAPIA EXTRACORPOREA O FOTOAFERESI E KIT | S
B030299 | DISPOSITIVI PER TERAPIA MEDIANTE AFERESI - ALTRI | S
B0380 | DISPOSITIVI PER AFERESI - ACCESSORI | S
B0399 | DISPOSITIVI PER AFERESI - ALTRI | S
B04 | DISPOSITIVI PER AUTOTRASFUSIONE | N
B0401 | DISPOSITIVI E KIT INTRA- E POSTOPERATORI PER RECUPERO, LAVAGGIO E REINFUSIONE DEL SANGUE | S
B0402 | DISPOSITIVI E KIT INTRA- E POSTOPERATORI PER SOLO RECUPERO E REINFUSIONE DEL SANGUE | S
B0480 | DISPOSITIVI PER AUTOTRASFUSIONE - ACCESSORI | S
B0499 | DISPOSITIVI PER AUTOTRASFUSIONE - ALTRI | S
B05 | DISPOSITIVI PER PREPARAZIONE DI EMOCOMPONENTI AD USO TOPICO | N
B0501 | DISPOSITIVI PER PREPARAZIONE AUTOMATICA DI GEL DI PIASTRINE (escluse le sacche) | S
B0502 | DISPOSITIVI PER PREPARAZIONE AUTOMATICA DI COLLA DI FIBRINA (escluse le sacche) | S
B0599 | DISPOSITIVI PER PREPARAZIONE DI EMOCOMPONENTI AD USO TOPICO - ALTRI | S
B06 | DISPOSITIVI PER MANIPOLAZIONE CELLULARE O BIOLOGICA | S
B07 | SOLUZIONI PER CONSERVAZIONE DEL SANGUE E DI EMOCOMPONENTI | S
B99 | DISPOSITIVI PER EMOTRASFUSIONE ED EMATOLOGIA - ALTRI | S
C | DISPOSITIVI PER APPARATO CARDIOCIRCOLATORIO | N
C01 | DISPOSITIVI PER SISTEMA ARTERO-VENOSO | N
C0101 | AGHI CANNULA, CATETERI E CANNULE PER ACCESSO VENOSO PERIFERICO | N
C010101 | AGHI CANNULA PER ACCESSO VENOSO PERIFERICO | N
C01010101 | AGHI CANNULA PER ACCESSO VENOSO PERIFERICO SENZA SISTEMA DI SICUREZZA | N
C0101010101 | AGHI CANNULA PER ACCESSO VENOSO PERIFERICO SENZA SISTEMA DI SICUREZZA CON VALVOLA DI INIEZIONE | S
C0101010102 | AGHI CANNULA PER ACCESSO VENOSO PERIFERICO SENZA SISTEMA DI SICUREZZA SENZA VALVOLA DI INIEZIONE | S
C01010102 | AGHI CANNULA PER ACCESSO VENOSO PERIFERICO CON SISTEMA DI SICUREZZA | N
C0101010201 | AGHI CANNULA PER ACCESSO VENOSO PERIFERICO CON SISTEMA DI SICUREZZA CON VALVOLA DI INIEZIONE | S
C0101010202 | AGHI CANNULA PER ACCESSO VENOSO PERIFERICO CON SISTEMA DI SICUREZZA SENZA VALVOLA DI INIEZIONE | S
C01010103 | AGHI CANNULA PER ACCESSO VENOSO PERIFERICO CON PROLUNGA INTEGRATA | S
C01010180 | AGHI CANNULA PER ACCESSO VENOSO PERIFERICO - ACCESSORI | S
C01010199 | AGHI CANNULA PER ACCESSO VENOSO PERIFERICO ¿ ALTRI | S
C010102 | CATETERI PERIFERICI PER SISTEMA VENOSO | S
C010103 | DISPOSITIVI VENOSI PERIFERICI INTEGRATI | S
C010104 | CANNULE VENOSE PER ACCESSO OMBELICALE | S
C010180 | AGHI CANNULA, CATETERI E CANNULE PER ACCESSO VENOSO PERIFERICO ¿ ACCESSORI NON COMPRESI IN ALTRE CLASSI | S
C010199 | AGHI CANNULA, CATETERI E CANNULE PER ACCESSO VENOSO PERIFERICO - ALTRI | S
C0102 | CATETERI VENOSI CENTRALI | N
C010201 | CATETERI VENOSI CENTRALI CON ACCESSO PERIFERICO | N
C01020101 | CATETERI VENOSI CENTRALI CON ACCESSO PERIFERICO MONOLUME | S
C01020102 | CATETERI VENOSI CENTRALI CON ACCESSO PERIFERICO MULTILUME | S
C010202 | CATETERI VENOSI CENTRALI NON TUNNELLIZZABILI | N
C01020201 | CATETERI VENOSI CENTRALI NON TUNNELLIZZABILI MONOLUME | S
C01020202 | CATETERI VENOSI CENTRALI NON TUNNELLIZZABILI BILUME | S
C01020203 | CATETERI VENOSI CENTRALI NON TUNNELLIZZABILI A TRE O PIU' LUMI | S
C010203 | CATETERI VENOSI CENTRALI PARZIALMENTE TUNNELLIZZABILI | N
C01020301 | CATETERI VENOSI CENTRALI PARZIALMENTE TUNNELLIZZABILI MONOLUME | S
C01020302 | CATETERI VENOSI CENTRALI PARZIALMENTE TUNNELLIZZABILI BILUME | S
C01020303 | CATETERI VENOSI CENTRALI PARZIALMENTE TUNNELLIZZABILI A TRE O PIU' LUMI | S
C010204 | SISTEMI DI ACCESSO VENOSO IMPIANTABILI SOTTOCUTANEI | N
C01020401 | SISTEMI DI ACCESSO VENOSO IMPIANTABILI SOTTOCUTANEI MONOCAMERA | S
C01020402 | SISTEMI DI ACCESSO VENOSO IMPIANTABILI SOTTOCUTANEI DOPPIA CAMERA O BILUME | S
C01020499 | SISTEMI DI ACCESSO VENOSO IMPIANTABILI SOTTOCUTANEI - ALTRI | S
C010280 | CATETERI VENOSI CENTRALI - ACCESSORI | S
C010299 | CATETERI VENOSI CENTRALI - ALTRI | S
C0103 | CANNULE PER ACCESSO ARTERIOSO | N
C010301 | CANNULE PER ACCESSO RADIALE | S
C010302 | CANNULE PER ACCESSO OMBELICALE | S
C010303 | CANNULE PER ACCESSO FEMORALE | S
C010380 | CANNULE PER ACCESSO ARTERIOSO - ACCESSORI | S
C010399 | CANNULE PER ACCESSO ARTERIOSO - ALTRE | S
C0104 | DISPOSITIVI PER ANGIOGRAFIA ED EMODINAMICA | N
C010401 | DISPOSITIVI PER ANGIOGRAFIA CARDIACA | N
C01040101 | DISPOSITIVI PER ANGIOGRAFIA CARDIACA DIAGNOSTICA | N
C0104010101 | CATETERI PER ANGIOGRAFIA CARDIACA DIAGNOSTICA | S
C0104010102 | CATETERI PER ULTRASONOGRAFIA INTRACARDIACA E INTRACORONARICA | S
C0104010199 | CATETERI PER ANGIOGRAFIA CARDIACA DIAGNOSTICA - ALTRI | S
C01040102 | DISPOSITIVI PER ANGIOGRAFIA CORONARICA INTERVENTISTICA | N
C0104010201 | CATETERI DILATATORI PER PTCA | N
C010401020101 | CATETERI DILATATORI A PALLONE PER PTCA | S
C010401020102 | CATETERI DILATATORI PER IMPIANTO DI STENT CORONARICI | S
C010401020180 | CATETERI DILATATORI PER PTCA - ACCESSORI | S
C010401020199 | CATETERI DILATATORI PER PTCA - ALTRI | S
C0104010202 | CATETERI GUIDA PER ANGIOGRAFIA CARDIACA | S
C0104010203 | CATETERI PER INFUSIONE E SOMMINISTRAZIONE DI FARMACI INTRACARDIACI E INTRACORONARICI | S
C0104010204 | SISTEMI PER ATERECTOMIA CORONARICA | N
C010401020401 | SISTEMI PER ATERECTOMIA CORONARICA DIREZIONALE | S
C010401020402 | SISTEMI PER ATERECTOMIA CORONARICA ROTAZIONALE | S
C010401020480 | SISTEMI PER ATERECTOMIA CORONARICA - ACCESSORI | S
C010401020499 | SISTEMI PER ATERECTOMIA CORONARICA - ALTRI | S
C0104010205 | SISTEMI PER TROMBECTOMIA E TROMBOASPIRAZIONE CARDIACA | N
C010401020501 | SISTEMI PER TROMBECTOMIA E TROMBOASPIRAZIONE CARDIACA MANUALE | S
C010401020502 | SISTEMI PER TROMBECTOMIA E TROMBOASPIRAZIONE CARDIACA MOTORIZZATA | S
C010401020580 | SISTEMI PER TROMBECTOMIA E TROMBOASPIRAZIONE CARDIACA - ACCESSORI | S
C0104010280 | DISPOSITIVI PER ANGIOGRAFIA CORONARICA INTERVENTISTICA - ACCESSORI | S
C0104010299 | DISPOSITIVI PER ANGIOGRAFIA CORONARICA INTERVENTISTICA - ALTRI | S
C01040180 | DISPOSITIVI PER ANGIOGRAFIA CARDIACA ¿ ACCESSORI NON COMPRESI IN ALTRE CLASSI | S
C01040199 | DISPOSITIVI PER ANGIOGRAFIA CARDIACA - ALTRI | S
C010402 | DISPOSITIVI PER ANGIOGRAFIA PERIFERICA | N
C01040201 | DISPOSITIVI PER ANGIOGRAFIA PERIFERICA DIAGNOSTICA | N
C0104020101 | CATETERI E MICROCATETERI PER ANGIOGRAFIA PERIFERICA DIAGNOSTICA, PANORAMICA E SELETTIVA | S
C0104020102 | CATETERI PER ULTRASONOGRAFIA INTRAVASCOLARE | S
C0104020103 | CATETERI DA OCCLUSIONE VASCOLARE | S
C0104020180 | DISPOSITIVI PER ANGIOGRAFIA PERIFERICA DIAGNOSTICA - ACCESSORI | S
C0104020199 | DISPOSITIVI PER ANGIOGRAFIA PERIFERICA DIAGNOSTICA - ALTRI | S
C01040202 | DISPOSITIVI PER ANGIOGRAFIA PERIFERICA INTERVENTISTICA | N
C0104020201 | CATETERI DILATATORI PER PTA | N
C010402020101 | CATETERI DILATATORI A PALLONE PER PTA | S
C010402020102 | CATETERI DILATATORI PER IMPIANTO DI STENT PERIFERICI | S
C010402020180 | CATETERI DILATATORI PER PTA - ACCESSORI | S
C010402020199 | CATETERI DILATATORI PER PTA - ALTRI | S
C0104020202 | CATETERI E MICROCATETERI PER EMBOLIZZAZIONE PERIFERICA | S
C0104020203 | DISPOSITIVI EMBOLIZZANTI | N
C010402020301 | SPIRALI EMBOLIZZANTI | S
C010402020302 | FLUIDI EMBOLIZZANTI | S
C010402020303 | PARTICELLE E MICROSFERE EMBOLIZZANTI | S
C010402020380 | DISPOSITIVI EMBOLIZZANTI ¿ ACCESSORI | S
C010402020399 | DISPOSITIVI EMBOLIZZANTI - ALTRI | S
C0104020204 | CATETERI GUIDA PER ANGIOGRAFIA PERIFERICA | S
C0104020205 | CATETERI E MICROCATETERI PER INFUSIONE E SOMMINISTRAZIONE DI FARMACI INTRAVASCOLARI | S
C0104020206 | SISTEMI PER ATERECTOMIA PERIFERICA | N
C010402020601 | SISTEMI PER ATERECTOMIA PERIFERICA DIREZIONALE | S
C010402020602 | SISTEMI PER ATERECTOMIA PERIFERICA ROTAZIONALE | S
C010402020680 | SISTEMI PER ATERECTOMIA PERIFERICA - ACCESSORI | S
C010402020699 | SISTEMI PER ATERECTOMIA PERIFERICA - ALTRI | S
C0104020207 | SISTEMI PER TROMBECTOMIA E TROMBOASPIRAZIONE PERIFERICA | N
C010402020701 | SISTEMI PER TROMBECTOMIA E TROMBOASPIRAZIONE PERIFERICA MANUALE | S
C010402020702 | SISTEMI PER TROMBECTOMIA E TROMBOASPIRAZIONE PERIFERICA MECCANICA | S
C010402020780 | SISTEMI PER TROMBECTOMIA E TROMBOASPIRAZIONE PERIFERICA - ACCESSORI | S
C0104020208 | SISTEMI PERCUTANEI PER ANASTOMOSI PORTO-SISTEMICA (TIPS) | S
C0104020209 | DISPOSITIVI PER OCCLUSIONI CRONICHE TOTALI DELL'APPARATO VASCOLARE PERIFERICO | S
C0104020280 | DISPOSITIVI PER ANGIOGRAFIA PERIFERICA INTERVENTISTICA - ACCESSORI NON COMPRESI IN ALTRE CLASSI | S
C0104020299 | DISPOSITIVI PER ANGIOGRAFIA PERIFERICA INTERVENTISTICA - ALTRI | S
C01040280 | DISPOSITIVI PER ANGIOGRAFIA PERIFERICA - ACCESSORI NON COMPRESI IN ALTRE CLASSI | S
C01040299 | DISPOSITIVI PER ANGIOGRAFIA PERIFERICA - ALTRI | S
C010403 | DISPOSITIVI PER MISURAZIONE DELLA FFR (RISERVA DI FLUSSO FRAZIONALE) | S
C010480 | DISPOSITIVI PER ANGIOGRAFIA ED EMODINAMICA - ACCESSORI NON COMPRESI IN ALTRE CLASSI | S
C010499 | DISPOSITIVI PER ANGIOGRAFIA ED EMODINAMICA - ALTRI | S
C0105 | DISPOSITIVI DI PROTEZIONE INTRAVASCOLARE | N
C010501 | FILTRI CAVALI | N
C01050101 | FILTRI CAVALI RIMOVIBILI | S
C01050102 | FILTRI CAVALI NON RIMOVIBILI | S
C010502 | SISTEMI E CATETERI DI PROTEZIONE INTRAVASCOLARE | N
C01050201 | SISTEMI E CATETERI DI PROTEZIONE PER PTCA | S
C01050202 | SISTEMI E CATETERI DI PROTEZIONE PER PTA | S
C01050203 | SISTEMI E CATETERI DI PROTEZIONE ARTERIOSA CHIRURGICA | S
C01050299 | SISTEMI E CATETERI DI PROTEZIONE INTRAVASCOLARE - ALTRI | S
C010580 | DISPOSITIVI DI PROTEZIONE INTRAVASCOLARE - ACCESSORI | S
C010599 | DISPOSITIVI DI PROTEZIONE INTRAVASCOLARE - ALTRI | S
C0180 | DISPOSITIVI PER SISTEMA ARTERO-VENOSO - ACCESSORI NON COMPRESI IN ALTRE CLASSI | S
C0190 | DISPOSITIVI PER PROCEDURE VASCOLARI - VARI | N
C019001 | CATETERI PER CONTROPULSAZIONE AORTICA | S
C019002 | CATETERI PER EMBOLECTOMIA | S
C019003 | CATETERI PER TERMODILUIZIONE | S
C019004 | SISTEMI DI MONITORAGGIO CARDIOVASCOLARE | S
C019005 | SISTEMI PER RIMOZIONE DI CORPI ESTRANEI VASCOLARI | S
C019006 | SHUNT CAROTIDEI | S
C019007 | SISTEMI PER BRACHITERAPIA A RADIOFREQUENZA DELL'APPARATO CARDIOVASCOLARE | S
C019008 | SISTEMI DI ACCESSO ARTERIOSO IMPIANTABILI SOTTOCUTANEI | S
C019009 | SISTEMI PER OCCLUSIONE AORTICA | S
C019010 | SISTEMI DI RICANALIZZAZIONE INTRAVASCOLARE | S
C019011 | SISTEMI PER BIOPSIA ENDOVASCOLARE E CARDIACA | N
C01901101 | SISTEMI PER BIOPSIA ENDOVASCOLARE | S
C01901102 | KIT PER BIOPSIA MIOCARDICA | S
C019012 | AORTOTOMI E SISTEMI PER AORTOTOMIA | N
C01901201 | AORTOTOMI | S
C01901202 | SISTEMI PER AORTOTOMIA | S
C019013 | SISTEMI DI PERFUSIONE ISOLATA DI ORGANO (trattamento locoregionale delle neoplasie) | S
C019014 | CATETERI PER VALVULOPLASTICA | S
C019015 | KIT PER PUNTURA TRANSETTALE | S
C019016 | SHUNT PERITONEO-VENOSI | S
C019017 | VALVULOTOMI, MONOUSO | S
C019018 | SISTEMI CHIRURGICI PER IL RIMODELLAMENTO VENTRICOLARE | S
C019019 | SISTEMI PER ESTRAZIONE DEI VASI | N
C01901901 | DISPOSITIVI PER STRIPPING VENOSO | S
C01901902 | CATETERI PER ABLAZIONE VENOSA A RADIOFREQUENZA | S
C01901903 | SISTEMI DI PRELIEVO DI VASI | S
C01901999 | SISTEMI PER ESTRAZIONE DEI VASI - ALTRI | S
C019020 | KIT PER IPERTERMIE DISTRETTUALI SELETTIVE | S
C0199 | DISPOSITIVI PER SISTEMA ARTERO-VENOSO - ALTRI | S
C02 | DISPOSITIVI PER ARITMOLOGIA | N
C0201 | DISPOSITIVI PER ELETTROFISIOLOGIA CARDIACA E MAPPAGGIO | N
C020101 | ELETTROCATETERI BIPOLARI PER ARITMOLOGIA | S
C020102 | ELETTROCATETERI TRIPOLARI PER ARITMOLOGIA | S
C020103 | ELETTROCATETERI TETRAPOLARI PER ARITMOLOGIA | S
C020104 | ELETTROCATETERI MULTIPOLARI PER ARITMOLOGIA | N
C02010401 | ELETTROCATETERI MULTIPOLARI CONVENZIONALI PER ARITMOLOGIA | S
C02010402 | ELETTROCATETERI MULTIPOLARI TIPO BASKET PER ARITMOLOGIA | S
C02010403 | ELETTROCATETERI MULTIPOLARI DIREZIONABILI PER ARITMOLOGIA | S
C02010499 | ELETTROCATETERI MULTIPOLARI PER ARITMOLOGIA - ALTRI | S
C020105 | ELETTROCATETERI TRIDIMENSIONALI PER MAPPAGGIO NON CONVENZIONALE (CONTACT E NON-CONTACT) | S
C020180 | DISPOSITIVI PER ELETTROFISIOLOGIA CARDIACA E MAPPAGGIO - ACCESSORI | S
C020199 | DISPOSITIVI PER ELETTROFISIOLOGIA CARDIACA E MAPPAGGIO - ALTRI | S
C0202 | DISPOSITIVI PER ELETTROSTIMOLAZIONE CARDIACA TEMPORANEA (CON PRINCIPIO ATTIVO E SENZA) | N
C020201 | ELETTROCATETERI ENDOCARDICI PROVVISORI | S
C020202 | ELETTROCATETERI EPICARDICI (monopolari e bipolari) | S
C020203 | ELETTROCATETERI PER REGISTRAZIONE E STIMOLAZIONE TRANSESOFAGEA | S
C020280 | DISPOSITIVI PER ELETTROSTIMOLAZIONE CARDIACA TEMPORANEA - ACCESSORI | S
C020299 | DISPOSITIVI PER ELETTROSTIMOLAZIONE CARDIACA TEMPORANEA - ALTRI | S
C0203 | DISPOSITIVI PER ABLAZIONE DI FOCI ARITMOGENI | N
C020301 | ELETTROCATETERI PER ABLAZIONE A RADIOFREQUENZA DI FOCI ARITMOGENI | S
C020302 | ELETTROCATETERI PER ABLAZIONE CON CRIOENERGIA DI FOCI ARITMOGENI | S
C020303 | ELETTROCATETERI PER ABLAZIONE CON ALTRE FONTI ENERGETICHE DI FOCI ARITMOGENI | S
C020380 | DISPOSITIVI PER ABLAZIONE DI FOCI ARITMOGENI - ACCESSORI | S
C020399 | DISPOSITIVI PER ABLAZIONE DI FOCI ARITMOGENI - ALTRI | S
C0204 | DISPOSITIVI PER CARDIOVERSIONE E DEFIBRILLAZIONE ESTERNA | N
C020401 | PIASTRE O PLACCHE PER CARDIOVERSIONE ESTERNA | S
C020402 | ELETTROCATETERI PER CARDIOVERSIONE TEMPORANEA | N
C02040201 | ELETTROCATETERI PER CARDIOVERSIONE TEMPORANEA ENDOCAVITARIA | S
C02040202 | ELETTROCATETERI PER CARDIOVERSIONE TEMPORANEA TRANSESOFAGEA | S
C02040299 | ELETTROCATETERI PER CARDIOVERSIONE TEMPORANEA - ALTRI | S
C020480 | DISPOSITIVI PER CARDIOVERSIONE E DEFIBRILLAZIONE ESTERNA - ACCESSORI | S
C020499 | DISPOSITIVI PER CARDIOVERSIONE E DEFIBRILLAZIONE ESTERNA - ALTRI | S
C0205 | DISPOSITIVI PER DIAGNOSTICA CARDIOLOGICA | N
C020501 | ELETTRODI PER E.C.G. | S
C020599 | DISPOSITIVI PER DIAGNOSTICA CARDIOLOGICA - ALTRI | S
C0280 | DISPOSITIVI PER ARITMOLOGIA ¿ ACCESSORI NON COMPRESI IN ALTRE CLASSI | S
C0299 | DISPOSITIVI PER ARITMOLOGIA - ALTRI | S
C03 | DISPOSITIVI PER CARDIOCHIRURGIA E TRAPIANTO DI ORGANO | N
C0301 | DISPOSITIVI PER CIRCOLAZIONE EXTRACORPOREA ED ASSISTITA | N
C030101 | KIT PER CIRCOLAZIONE EXTRACORPOREA | N
C03010101 | CIRCUITI PER CEC | S
C03010102 | KIT PER OSSIGENATORI | S
C03010104 | FILTRI PER CEC | S
C03010199 | KIT PER CIRCOLAZIONE EXTRACORPOREA - ALTRI | S
C030102 | KIT PER INFUSIONE CARDIOPLEGICA | S
C030103 | KIT PER ASSISTENZA CIRCOLATORIA | N
C03010301 | KIT PER SUPPORTO CARDIOPOLMONARE (C.P.S. e ECMO) | S
C03010399 | KIT PER ASSISTENZA CIRCOLATORIA - ALTRI | S
C030104 | CANNULE PER CIRCOLAZIONE EXTRACORPOREA | N
C03010401 | CANNULE ARTERIOSE PER CEC | N
C0301040101 | CANNULE ARTERIOSE PER CEC SENZA FILTRO ANTIEMBOLI | S
C0301040102 | CANNULE ARTERIOSE PER CEC CON FILTRO ANTIEMBOLI | S
C03010402 | CANNULE VENOSE PER CEC | N
C0301040201 | CANNULE VENOSE PER CANNULAZIONE ATRIOCAVALE | S
C0301040202 | CANNULE VENOSE PER CANNULAZIONE BICAVALE | S
C03010403 | CANNULE PER ASPIRAZIONE ENDOCAVITARIA | S
C03010404 | CANNULE PER CARDIOPLEGIA | N
C0301040401 | CANNULE PER PERFUSIONE NON SELETTIVA IN CEC (inclusiva di lume per venting aortico) | S
C0301040402 | CANNULE PER PERFUSIONE CORONARICA SELETTIVA | S
C0301040499 | CANNULE PER CARDIOPLEGIA - ALTRE | S
C03010405 | CANNULE PER PERFUSIONE CAROTIDEA SELETTIVA E DEL SENO CORONARICO | S
C03010406 | CANNULE PER CANNULAZIONE ARTERO-VENOSA PERCUTANEA (inclusivo di endoclamp e lume cardioplegia/vent) | S
C03010499 | CANNULE PER CIRCOLAZIONE EXTRACORPOREA - ALTRE | S
C030180 | DISPOSITIVI PER CIRCOLAZIONE EXTRACORPOREA ED ASSISTITA - ACCESSORI | S
C030199 | DISPOSITIVI PER CIRCOLAZIONE EXTRACORPOREA ED ASSISTITA - ALTRI | S
C0380 | DISPOSITIVI PER CARDIOCHIRURGIA E TRAPIANTO DI ORGANO - ACCESSORI NON COMPRESI IN ALTRE CLASSI | S
C0390 | DISPOSITIVI PER CARDIOCHIRURGIA E TRAPIANTO DI ORGANO - VARI | N
C039001 | SISTEMI CARDIOCHIRURGICI PER ACCESSI MINI-INVASIVI | N
C03900101 | KIT PER ACCESSI CARDIOCHIRURGICI MINI-INVASIVI A VISIONE DIRETTA | S
C03900102 | KIT PER ACCESSI CARDIOCHIRURGICI MINI-INVASIVI VIDEOASSISTITI (con monitor esterno) | S
C039002 | DISPOSITIVI PER CARDIOCHIRURGIA A CUORE BATTENTE | N
C03900201 | KIT PER STABILIZZAZIONE EPI-MIOCARDICA | S
C03900202 | SHUNT INTRACORONARICI | S
C03900203 | KIT PER DETERSIONE DEL CAMPO OPERATORIO CARDIOCHIRURGICO A GETTO DI GAS (BLOWER) | S
C03900299 | DISPOSITIVI PER CARDIOCHIRURGIA A CUORE BATTENTE - ALTRI | S
C0399 | DISPOSITIVI PER CARDIOCHIRURGIA E TRAPIANTO DI ORGANO - ALTRI | S
C04 | GUIDE PER APPARATO CARDIOCIRCOLATORIO | N
C0401 | GUIDE CORONARICHE | N
C040101 | GUIDE CORONARICHE DIAGNOSTICHE | N
C04010101 | GUIDE CORONARICHE DIAGNOSTICHE IDROFILE | S
C04010102 | GUIDE CORONARICHE DIAGNOSTICHE NON IDROFILE | S
C04010199 | GUIDE CORONARICHE DIAGNOSTICHE - ALTRE | S
C040102 | GUIDE CORONARICHE INTERVENTISTICHE | N
C04010201 | GUIDE CORONARICHE INTERVENTISTICHE IDROFILE | S
C04010202 | GUIDE CORONARICHE INTERVENTISTICHE NON IDROFILE | S
C04010299 | GUIDE CORONARICHE INTERVENTISTICHE - ALTRE | S
C0402 | GUIDE VASCOLARI PERIFERICHE | N
C040201 | GUIDE VASCOLARI PERIFERICHE DIAGNOSTICHE | N
C04020101 | GUIDE VASCOLARI PERIFERICHE DIAGNOSTICHE IDROFILE | S
C04020102 | GUIDE VASCOLARI PERIFERICHE DIAGNOSTICHE NON IDROFILE | S
C04020199 | GUIDE VASCOLARI PERIFERICHE DIAGNOSTICHE - ALTRE | S
C040202 | GUIDE VASCOLARI PERIFERICHE INTERVENTISTICHE | N
C04020201 | GUIDE VASCOLARI PERIFERICHE INTERVENTISTICHE IDROFILE | S
C04020202 | GUIDE VASCOLARI PERIFERICHE INTERVENTISTICHE NON IDROFILE | S
C04020299 | GUIDE VASCOLARI PERIFERICHE INTERVENTISTICHE - ALTRE | S
C0403 | GUIDE CORONARICHE E VASCOLARI PERIFERICHE | N
C040301 | GUIDE CORONARICHE E VASCOLARI PERIFERICHE DIAGNOSTICHE | N
C04030101 | GUIDE CORONARICHE E VASCOLARI PERIFERICHE DIAGNOSTICHE IDROFILE | S
C04030102 | GUIDE CORONARICHE E VASCOLARI PERIFERICHE DIAGNOSTICHE NON IDROFILE | S
C04030199 | GUIDE CORONARICHE E VASCOLARI PERIFERICHE DIAGNOSTICHE - ALTRE | S
C040302 | GUIDE CORONARICHE E VASCOLARI PERIFERICHE INTERVENTISTICHE | N
C04030201 | GUIDE CORONARICHE E VASCOLARI PERIFERICHE INTERVENTISTICHE IDROFILE | S
C04030202 | GUIDE CORONARICHE E VASCOLARI PERIFERICHE INTERVENTISTICHE NON IDROFILE | S
C04030299 | GUIDE CORONARICHE E VASCOLARI PERIFERICHE INTERVENTISTICHE - ALTRE | S
C0480 | GUIDE PER APPARATO CARDIOCIRCOLATORIO - ACCESSORI | S
C0499 | GUIDE PER APPARATO CARDIOCIRCOLATORIO - ALTRE | S
C05 | INTRODUTTORI PER APPARATO CARDIOCIRCOLATORIO | N
C0501 | INTRODUTTORI NON VALVOLATI PER APPARATO CARDIOCIRCOLATORIO | S
C0502 | INTRODUTTORI VALVOLATI PER APPARATO CARDIOCIRCOLATORIO | S
C0503 | INTRODUTTORI PEEL-AWAY PER APPARATO CARDIOCIRCOLATORIO | S
C0504 | SET PER INTRODUZIONE ARTERIOSA | S
C0580 | INTRODUTTORI PER APPARATO CARDIOCIRCOLATORIO - ACCESSORI | N
C058001 | ADATTATORI E CONNETTORI PER INTRODUTTORI CARDIOVASCOLARI | S
C058099 | INTRODUTTORI PER APPARATO CARDIOCIRCOLATORIO - ACCESSORI NON COMPRESI IN ALTRE CLASSI | S
C0599 | INTRODUTTORI PER APPARATO CARDIOCIRCOLATORIO - ALTRI | S
C06 | STRUMENTARIO PER CHIRURGIA CARDIOVASCOLARE, MONOUSO | N
C0601 | KIT DI STRUMENTARIO PER CHIRURGIA CARDIOVASCOLARE, MONOUSO - NON COMPRESI IN ALTRE CLASSI | S
C0602 | DILATATORI PER CHIRURGIA CARDIOVASCOLARE, MONOUSO | S
C0603 | PINZE PER CHIRURGIA CARDIOVASCOLARE, MONOUSO | S
C0699 | STRUMENTARIO PER CHIRURGIA CARDIOVASCOLARE, MONOUSO - ALTRO | S
C90 | DISPOSITIVI PER APPARATO CARDIOCIRCOLATORIO - VARI | N
C9001 | VALVOLE E SISTEMI PER EMOSTASI | N
C900101 | VALVOLE PER EMOSTASI | S
C900102 | ADATTATORI PER EMOSTASI | S
C900103 | SISTEMI PERCUTANEI PER EMOSTASI DEGLI ACCESSI ARTERIOSI | N
C90010301 | SISTEMI PER EMOSTASI MECCANICI (COMPRESI I TOURNIQUET MONOUSO) | S
C90010302 | SISTEMI PER EMOSTASI A BASE DI COLLAGENE | S
C90010303 | SISTEMI PER EMOSTASI CON SISTEMA DI SUTURA O DI CLIP | S
C90010399 | SISTEMI PERCUTANEI PER EMOSTASI DEGLI ACCESSI ARTERIOSI - ALTRI | S
C900180 | SISTEMI PER EMOSTASI - ACCESSORI | S
C900199 | SISTEMI PER EMOSTASI - ALTRI | S
C9002 | DILATATORI VASCOLARI E FASCIALI | S
C9003 | SENSORI PER APPARATO CARDIOCIRCOLATORIO | N
C900301 | SENSORI PER OSSIMETRIA | S
C900399 | SENSORI PER APPARATO CARDIOCIRCOLATORIO - ALTRI | S
C9005 | FONENDOSCOPI E STETOSCOPI | S
C9006 | SFIGMOMANOMETRI A TRASDUZIONE MECCANICA | S
C9080 | DISPOSITIVI PER APPARATO CARDIOCIRCOLATORIO - ACCESSORI NON COMPRESI IN ALTRE CLASSI | S
C99 | DISPOSITIVI PER APPARATO CARDIOCIRCOLATORIO - ALTRI | S
D | DISINFETTANTI, ANTISETTICI, AGENTI STERILIZZANTI E DETERGENTI DI DISPOSITIVI MEDICI | N
D01 | ALDEIDI PER DISINFEZIONE DI DISPOSITIVI MEDICI | N
D0101 | ALDEIDE GLUTARICA E ASSOCIAZIONI PER DISINFEZIONE DI DISPOSITIVI MEDICI | N
D010101 | ALDEIDE GLUTARICA PER DISINFEZIONE DI DISPOSITIVI MEDICI | N
D01010101 | ALDEIDE GLUTARICA SOLUZIONE BASICA PER DISINFEZIONE DI DISPOSITIVI MEDICI | S
D01010102 | ALDEIDE GLUTARICA SOLUZIONE ACIDA PER DISINFEZIONE DI DISPOSITIVI MEDICI | S
D01010103 | ALDEIDE GLUTARICA SOLUZIONE NEUTRA PER DISINFEZIONE DI DISPOSITIVI MEDICI | S
D010102 | ALDEIDE GLUTARICA E POLIFENOLI PER DISINFEZIONE DI DISPOSITIVI MEDICI | N
D01010201 | ALDEIDE GLUTARICA E POLIFENOLI SOLUZIONE PER DISINFEZIONE DI DISPOSITIVI MEDICI | S
D010103 | ORTOFTALALDEIDE PER DISINFEZIONE DI DISPOSITIVI MEDICI | S
D010199 | ALDEIDE GLUTARICA IN ASSOCIAZIONE PER DISINFEZIONE DI DISPOSITIVI MEDICI - ALTRE | S
D0199 | ALDEIDI PER DISINFEZIONE DI DISPOSITIVI MEDICI - ALTRE | S
D02 | BIGUANIDI PER DISINFEZIONE DI DISPOSITIVI MEDICI | N
D0201 | CLOREXIDINA E ASSOCIAZIONI PER DISINFEZIONE DI DISPOSITIVI MEDICI | N
D020101 | CLOREXIDINA PER DISINFEZIONE DI DISPOSITIVI MEDICI | N
D02010101 | CLOREXIDINA SOLUZIONE ACQUOSA PER DISINFEZIONE DI DISPOSITIVI MEDICI | S
D02010102 | CLOREXIDINA SOLUZIONE IDROALCOOLICA PER DISINFEZIONE DI DISPOSITIVI MEDICI | S
D02010199 | CLOREXIDINA PER DISINFEZIONE DI DISPOSITIVI MEDICI - ALTRI | S
D020102 | CLOREXIDINA CON DETERGENTE PER DISINFEZIONE DI DISPOSITIVI MEDICI | S
D020199 | CLOREXIDINA IN ASSOCIAZIONE PER DISINFEZIONE DI DISPOSITIVI MEDICI - ALTRE | S
D0299 | BIGUANIDI PER DISINFEZIONE DI DISPOSITIVI MEDICI - ALTRE | S
D03 | CLORODERIVATI PER DISINFEZIONE DI DISPOSITIVI MEDICI - ALTRI | N
D0301 | IPOCLORITI E ASSOCIAZIONI PER DISINFEZIONE DI DISPOSITIVI MEDICI | N
D030101 | IPOCLORITO PER DISINFEZIONE DI DISPOSITIVI MEDICI | N
D03010101 | IPOCLORITO SOLUZIONE ACQUOSA PER DISINFEZIONE DI DISPOSITIVI MEDICI | S
D03010102 | IPOCLORITO SOLUZIONE IDROALCOLICA PER DISINFEZIONE DI DISPOSITIVI MEDICI | S
D03010199 | IPOCLORITO PER DISINFEZIONE DI DISPOSITIVI MEDICI - ALTRI | S
D030102 | IPOCLORITO CON DETERGENTE PER DISINFEZIONE DI DISPOSITIVI MEDICI | S
D030103 | IPOCLORITO CON DISINCROSTANTE PER DISINFEZIONE DI DISPOSITIVI MEDICI | S
D030199 | IPOCLORITI IN ASSOCIAZIONE PER DISINFEZIONE DI DISPOSITIVI MEDICI - ALTRI | S
D0302 | DICLOROISOCIANURATI PER DISINFEZIONE DI DISPOSITIVI MEDICI | S
D0303 | CLORITI DI SODIO E ASSOCIAZIONI PER DISINFEZIONE DI DISPOSITIVI MEDICI | N
D030301 | CLORITO DI SODIO E ACIDO LATTICO PER DISINFEZIONE DI DISPOSITIVI MEDICI | S
D030302 | CLORITO DI SODIO PER DISINFEZIONE DI DISPOSITIVI MEDICI | S
D030399 | CLORITI DI SODIO IN ASSOCIAZIONE PER DISINFEZIONE DI DISPOSITIVI MEDICI - ALTRI | S
D0399 | CLORODERIVATI PER DISINFEZIONE DI DISPOSITIVI MEDICI - ALTRI | S
D05 | OSSIGENOPRODUTTORI PER DISINFEZIONE DI DISPOSITIVI MEDICI | N
D0501 | ACIDO PERACETICO E ASSOCIAZIONI PER DISINFEZIONE DI DISPOSITIVI MEDICI | N
D050101 | ACIDO PERACETICO E ACETICO CON PEROSSIDO DI IDROGENO PER DISINFEZIONE DI DISPOSITIVI MEDICI | S
D050102 | ACIDO PERACETICO E DERIVATI ADAMANTANICI PER DISINFEZIONE DI DISPOSITIVI MEDICI | S
D050103 | ACIDO PERACETICO PER DISINFEZIONE DI DISPOSITIVI MEDICI | S
D050199 | ACIDO PERACETICO IN ASSOCIAZIONE PER DISINFEZIONE DI DISPOSITIVI MEDICI - ALTRI | S
D0502 | PEROSSIDO DI IDROGENO PER DISINFEZIONE DI DISPOSITIVI MEDICI | S
D0599 | OSSIGENOPRODUTTORI PER DISINFEZIONE DI DISPOSITIVI MEDICI - ALTRI | S
D06 | FENOLI PER DISINFEZIONE DI DISPOSITIVI MEDICI | N
D0601 | POLIFENOLI E ASSOCIAZIONI PER DISINFEZIONE DI DISPOSITIVI MEDICI | N
D060101 | POLIFENOLI PER DISINFEZIONE DI DISPOSITIVI MEDICI | N
D06010101 | POLIFENOLI SOLUZIONE ACQUOSA PER DISINFEZIONE DI DISPOSITIVI MEDICI | S
D06010199 | POLIFENOLI PER DISINFEZIONE DI DISPOSITIVI MEDICI - ALTRI | S
D060102 | POLIFENOLI CON DETERGENTI PER DISINFEZIONE DI DISPOSITIVI MEDICI | S
D060199 | POLIFENOLI IN ASSOCIAZIONE PER DISINFEZIONE DI DISPOSITIVI MEDICI - ALTRI | S
D0699 | FENOLI PER DISINFEZIONE DI DISPOSITIVI MEDICI - ALTRI | S
D07 | ALCOLI PER DISINFEZIONE DI DISPOSITIVI MEDICI | N
D0701 | ALCOOL ETILICO PER DISINFEZIONE DI DISPOSITIVI MEDICI | S
D0702 | ALCOOL ISOPROPILICO PER DISINFEZIONE DI DISPOSITIVI MEDICI | S
D0799 | ALCOLI PER DISINFEZIONE DI DISPOSITIVI MEDICI - ALTRI | S
D08 | DETERGENTI PER DISPOSITIVI MEDICI | N
D0801 | DETERGENTI ENZIMATICI PER DISPOSITIVI MEDICI | S
D0899 | DETERGENTI PER DISPOSITIVI MEDICI - ALTRI | S
D09 | SALI DI AMMONIO E ASSOCIAZIONI PER DISINFEZIONE DI DISPOSITIVI MEDICI | N
D0901 | SALI DI AMMONIO PER DISINFEZIONE DI DISPOSITIVI MEDICI | S
D0902 | SALI DI AMMONIO IN ASSOCIAZIONE PER DISINFEZIONE DI DISPOSITIVI MEDICI | S
D99 | DISINFETTANTI, ANTISETTICI, AGENTI STERILIZZANTI E DETERGENTI DI DISPOSITIVI MEDICI - ALTRI | S
F | DISPOSITIVI PER DIALISI | N
F01 | FILTRI PER DIALISI | N
F0106 | FILTRI PER EMODIALISI, EMOFILTRAZIONE, EMODIAFILTRAZIONE | N
F010601 | FILTRI CON COEFFICIENTE DI ULTRAFILTRAZIONE < 18 ml/h/mmHg | N
F01060101 | FILTRI CON COEFFICIENTE DI ULTRAFILTRAZIONE < 18 ml/h/mmHg IN MATERIALE CELLULOSICO | S
F01060102 | FILTRI CON COEFFICIENTE DI ULTRAFILTRAZIONE < 18 ml/h/mmHg IN MATERIALE CELLULOSICO MODIFICATO | S
F01060103 | FILTRI CON COEFFICIENTE DI ULTRAFILTRAZIONE < 18 ml/h/mmHg IN MATERIALE SINTETICO | S
F01060199 | FILTRI CON COEFFICIENTE DI ULTRAFILTRAZIONE < 18 ml/h/mmHg - ALTRI | S
F010602 | FILTRI CON COEFFICIENTE DI ULTRAFILTRAZIONE di 18 - 35 ml/h/mmHg | N
F01060201 | FILTRI CON COEFFICIENTE DI ULTRAFILTRAZIONE di 18 - 35 ml/h/mmHg IN MATERIALE CELLULOSICO | S
F01060202 | FILTRI CON COEFFICIENTE DI ULTRAFILTRAZIONE di 18 - 35 ml/h/mmHg IN MATERIALE CELLULOSICO MODIFICATO | S
F01060203 | FILTRI CON COEFFICIENTE DI ULTRAFILTRAZIONE di 18 - 35 ml/h/mmHg IN MATERIALE SINTETICO | S
F01060299 | FILTRI CON COEFFICIENTE DI ULTRAFILTRAZIONE di 18 - 35 ml/h/mmHg - ALTRI | S
F010603 | FILTRI CON COEFFICIENTE DI ULTRAFILTRAZIONE > 35 ml/h/mmHg | N
F01060301 | FILTRI CON COEFFICIENTE DI ULTRAFILTRAZIONE > 35 ml/h/mmHg IN MATERIALE CELLULOSICO | S
F01060302 | FILTRI CON COEFFICIENTE DI ULTRAFILTRAZIONE > 35 ml/h/mmHg IN MATERIALE CELLULOSICO MODIFICATO | S
F01060303 | FILTRI CON COEFFICIENTE DI ULTRAFILTRAZIONE > 35 ml/h/mmHg IN MATERIALE SINTETICO | S
F01060399 | FILTRI CON COEFFICIENTE DI ULTRAFILTRAZIONE > 35 ml/h/mmHg - ALTRI | S
F010604 | FILTRI PER EMODIAFILTRAZIONE PARTICOLARE E ALTRI TRATTAMENTI PARTICOLARI | S
F0107 | FILTRI PER EMOPERFUSIONE | N
F010701 | FILTRI DI CARBONE PER EMOPERFUSIONE | S
F010702 | FILTRI DI RESINE PER EMOPERFUSIONE | S
F010799 | FILTRI PER EMOPERFUSIONE - ALTRI | S
F0108 | FILTRI E COLONNE PER ASSORBIMENTO | N
F010801 | FILTRI E COLONNE PER IMMUNOASSORBIMENTO | N
F01080101 | FILTRI PER IMMUNOASSORBIMENTO | S
F01080102 | COLONNE PER IMMUNOASSORBIMENTO | S
F010802 | FILTRI E COLONNE PER ASSORBIMENTO DI ENDOTOSSINE | N
F01080201 | FILTRI PER ASSORBIMENTO DI ENDOTOSSINE | S
F01080202 | COLONNE PER ASSORBIMENTO DI ENDOTOSSINE | S
F0109 | FILTRI PER DIALISI PERITONEALE | S
F0199 | FILTRI PER DIALISI - ALTRI | S
F02 | LINEE PER DIALISI | N
F0201 | LINEE ARTEROVENOSE PER EMODIALISI-EMOFILTRAZIONE-EMODIAFILTRAZIONE | N
F020101 | LINEE ARTEROVENOSE MONOAGO | S
F020102 | LINEE ARTEROVENOSE A DOPPIOAGO | S
F020104 | LINEE DI REINFUSIONE PER DIALISI | S
F020180 | LINEE ARTEROVENOSE PER EMODIALISI-EMOFILTRAZIONE-EMODIAFILTRAZIONE - ACCESSORI | S
F020199 | LINEE ARTEROVENOSE PER EMODIALISI-EMOFILTRAZIONE-EMODIAFILTRAZIONE - ALTRE | S
F0202 | LINEE PER DIALISI PERITONEALE | N
F020201 | LINEE PER DIALISI PERITONEALE CONTINUA | N
F02020101 | LINEE PER DIALISI PERITONEALE CONTINUA MONOSACCA (CAPD) | S
F02020102 | LINEE PER DIALISI PERITONEALE CONTINUA A DOPPIA SACCA (CAPD) | S
F02020199 | LINEE PER DIALISI PERITONEALE CONTINUA - ALTRE | S
F020202 | LINEE PER DIALISI PERITONEALE ESTEMPORANEA | N
F02020201 | LINEE PER DIALISI PERITONEALE ESTEMPORANEA GRAVIMETRICA (APD) | S
F02020202 | LINEE PER DIALISI PERITONEALE ESTEMPORANEA PER POMPA (APD) | S
F02020299 | LINEE PER DIALISI PERITONEALE ESTEMPORANEA - ALTRE | S
F020280 | LINEE PER DIALISI PERITONEALE - ACCESSORI | S
F020299 | LINEE PER DIALISI PERITONEALE - ALTRE | S
F0299 | LINEE PER DIALISI - ALTRE | S
F03 | KIT PER DIALISI | N
F0301 | KIT PER EMOFILTRAZIONE-EMODIAFILTRAZIONE | S
F0302 | KIT PER BIOFILTRAZIONE | S
F0303 | KIT PER EMODIALISI | S
F0304 | KIT PER LAVAGGIO/RIEMPIMENTO IN PROCEDURE DIALITICHE | S
F0305 | KIT PER EMOPERFUSIONE | S
F0306 | KIT PER TRATTAMENTI DIALITICI CONTINUI | S
F0307 | KIT PER ULTRAFILTRAZIONE | S
F0399 | KIT PER DIALISI - ALTRI | S
F04 | CONCENTRATI DIALITICI | N
F0401 | CONCENTRATI DIALITICI ACIDI | N
F040101 | CONCENTRATI DIALITICI ACIDI NON STERILI | S
F040102 | CONCENTRATI DIALITICI ACIDI STERILI | S
F0402 | CONCENTRATI DIALITICI BASICI | N
F040201 | CONCENTRATI DIALITICI BASICI IN POLVERE | S
F040202 | CONCENTRATI DIALITICI BASICI LIQUIDI | S
F0403 | CONCENTRATI DIALITICI PRIVI DI TAMPONE ACETATO | N
F040302 | CONCENTRATI DIALITICI PRIVI DI TAMPONE ACETATO PER AFB | S
F040399 | CONCENTRATI DIALITICI PRIVI DI TAMPONE ACETATO PER ALTRI TRATTAMENTI | S
F0404 | SALI ADDITIVANTI PER PROCEDURE DIALITICHE | S
F0499 | CONCENTRATI DIALITICI - ALTRI | S
F05 | DISPOSITIVI PER MICRODIALISI DI ORGANI SPECIFICI | S
F90 | DISPOSITIVI PER DIALISI - VARI | N
F9001 | DISPOSITIVI PER DIALISI PERITONEALE (non compresi in altri gruppi) | N
F900101 | CATETERI PER DIALISI PERITONEALE E KIT | S
F900199 | DISPOSITIVI PER DIALISI PERITONEALE - ALTRI | S
F9002 | DISPOSITIVI PER ACCESSO VASCOLARE (utilizzati esclusivamente per emodialisi) | N
F900201 | CATETERI PER EMODIALISI TEMPORANEA E KIT | S
F900202 | CATETERI PER EMODIALISI PERMANENTE E KIT | S
F900299 | DISPOSITIVI PER ACCESSO VASCOLARE (utilizzati esclusivamente per emodialisi) - ALTRI | S
F9003 | RACCORDI PER DIALISI | N
F900301 | RACCORDI PER EMODIALISI | S
F900302 | RACCORDI PER DIALISI PERITONEALE | S
F9004 | SACCHE PER RACCOLTA E REINFUSIONE DI LIQUIDI DIALITICI | N
F900401 | SACCHE PER RACCOLTA DI LIQUIDI DIALITICI | N
F90040101 | SACCHE PER RACCOLTA DI LIQUIDI DA EMODIALISI | S
F90040102 | SACCHE PER RACCOLTA DI LIQUIDI DA DIALISI PERITONEALE | S
F900402 | SACCHE PER REINFUSIONE DI LIQUIDI DIALITICI | S
F9006 | STRUMENTARIO PER TRATTAMENTI DIALITICI, MONOUSO | S
F9080 | DISPOSITIVI PER DIALISI - ACCESSORI ALTRI | S
F9099 | DISPOSITIVI PER DIALISI - ALTRI | S
G | DISPOSITIVI PER APPARATO GASTRO-INTESTINALE | N
G01 | SONDE ORO-ESOFAGEE | N
G0101 | SONDE PER DILATAZIONE ESOFAGEA | N
G010101 | CANDELETTE ESOFAGEE | S
G010102 | SONDE PER DILATAZIONE DEL CARDIAS | S
G010199 | SONDE PER DILATAZIONE ESOFAGEA - ALTRE | S
G0102 | SONDE PER EMOSTASI ESOFAGEA | N
G010201 | SONDE DI SENGSTAKEN | S
G010202 | SONDE DI LINTON-NACHLAS | S
G010299 | SONDE PER EMOSTASI ESOFAGEA - ALTRE | S
G0103 | SONDE PER DIAGNOSTICA ORO-ESOFAGEA | N
G010301 | SONDE PER pH-METRIA ESOFAGEA | S
G010302 | CATETERI PER MANOMETRIA ESOFAGEA | S
G010303 | CATETERI PER SCIALOGRAFIA | S
G010304 | SONDE PER pH-METRIA E IMPEDENZOMETRIA ESOFAGEA | S
G010305 | SONDE PER pH-METRIA ESOFAGEA E PER VALUTAZIONE DEL REFLUSSO BILIARE | S
G010399 | SONDE PER DIAGNOSTICA ORO-ESOFAGEA - ALTRE | S
G0180 | SONDE ORO-ESOFAGEE - ACCESSORI | S
G0199 | SONDE ORO-ESOFAGEE - ALTRE | S
G02 | SONDE E KIT GASTRO-INTESTINALI | N
G0201 | SONDE E KIT PER LAVAGGIO GASTRO-INTESTINALE | N
G020101 | SONDE E KIT PER LAVANDA GASTRICA | S
G020102 | SONDE E KIT PER LAVAGGIO INTESTINALE | S
G020199 | SONDE E KIT PER LAVAGGIO GASTRO-INTESTINALE - ALTRE | S
G0202 | SONDE PER ALIMENTAZIONE ED ASPIRAZIONE GASTRO-INTESTINALE | N
G020201 | SONDE NASO-GASTRO-INTESTINALI | N
G02020101 | SONDE NASO-GASTRICHE | S
G02020102 | SONDE NASO-DUODENO-DIGIUNALI | S
G02020199 | SONDE NASO-GASTRO-INTESTINALI - ALTRE | S
G020202 | SONDE E KIT PER GASTRO-DIGIUNOSTOMIA | N
G02020201 | SONDE E KIT PER GASTROSTOMIA | S
G02020202 | SONDE E KIT PER DIGIUNOSTOMIA | S
G02020203 | SONDE E KIT PER ILEOSTOMIA | S
G020299 | SONDE PER ALIMENTAZIONE ED ASPIRAZIONE GASTRO-INTESTINALE - ALTRE | S
G0203 | SONDE PER EVACUAZIONE (N.T.COD. ISO 0912) | N
G020301 | SONDE RETTALI | S
G020399 | SONDE PER EVACUAZIONE - ALTRE | S
G0204 | DISPOSITIVI PER EMOSTASI GASTRO-INTESTINALE | N
G020401 | SET PER LEGATURA DELLE EMORROIDI | S
G020402 | DISPOSITIVI PER SCLEROTERAPIA DELLE EMORROIDI | S
G020499 | DISPOSITIVI PER EMOSTASI GASTRO-INTESTINALE - ALTRI | S
G0205 | DISPOSITIVI PER IL TRATTAMENTO CHIRURGICO DELL'OBESITA' | N
G020501 | SISTEMI DI BENDAGGIO GASTRICO | S
G020502 | TUBI DI CALIBRAZIONE GASTRICA | S
G020503 | KIT PER LA REGOLAZIONE DI SISTEMI DI BENDAGGIO GASTRICO | S
G020599 | DISPOSITIVI PER IL TRATTAMENTO CHIRURGICO DELL'OBESITA' - ALTRI | S
G0206 | DISPOSITIVI PER DIAGNOSTICA GASTRO-INTESTINALE | N
G020601 | SONDE PER DIAGNOSTICA GASTRO-DUODENALE-DIGIUNALE | N
G02060101 | SONDE PER DUODENOGRAFIA | S
G02060102 | SONDE PER MANOMETRIA GASTRO-DIGIUNALE | S
G02060199 | SONDE PER DIAGNOSTICA GASTRO-DUODENALE-DIGIUNALE - ALTRE | S
G020602 | SONDE PER DIAGNOSTICA BILIARE E PANCREATICA | N
G02060201 | SONDE PER COLANGIOGRAFIA A CIELO APERTO | S
G02060202 | SONDE PER MANOMETRIA BILIARE | S
G02060299 | SONDE PER DIAGNOSTICA BILIARE E PANCREATICA - ALTRE | S
G020603 | DISPOSITIVI PER DIAGNOSTICA COLO-RETTALE | N
G02060301 | ANOSCOPI | S
G02060302 | RETTOSCOPI RIGIDI | S
G02060303 | SONDE A PALLONCINO PER CLISMA OPACO | S
G02060304 | SONDE PER INSUFFLAZIONE COLO-RETTALE | S
G02060305 | SONDE PER MANOMETRIA COLO-RETTALE | S
G02060399 | DISPOSITIVI PER DIAGNOSTICA COLO-RETTALE - ALTRI | S
G0280 | SONDE GASTRO-INTESTINALI - ACCESSORI | S
G0299 | SONDE GASTRO-INTESTINALI - ALTRE | S
G03 | DISPOSITIVI PER ENDOSCOPIA DIGESTIVA | N
G0301 | DISPOSITIVI PER DILATAZIONE ENDOSCOPICA DELLE VIE DIGERENTI | N
G030101 | CATETERI A PALLONCINO PER ENDOSCOPIA DIGESTIVA | N
G03010101 | CATETERI A PALLONCINO ESOFAGEI | N
G0301010101 | CATETERI A PALLONCINO ESOFAGEI A BASSA PRESSIONE | S
G0301010102 | CATETERI A PALLONCINO ESOFAGEI AD ALTA PRESSIONE | S
G03010102 | CATETERI A PALLONCINO PER ACALASIA | N
G0301010201 | CATETERI A PALLONCINO PER ACALASIA A BASSA PRESSIONE | S
G0301010202 | CATETERI A PALLONCINO PER ACALASIA AD ALTA PRESSIONE | S
G03010103 | CATETERI A PALLONCINO PILORICI | N
G0301010301 | CATETERI A PALLONCINO PILORICI A BASSA PRESSIONE | S
G0301010302 | CATETERI A PALLONCINO PILORICI AD ALTA PRESSIONE | S
G03010104 | CATETERI A PALLONCINO BILIARI | N
G0301010401 | CATETERI A PALLONCINO BILIARI A BASSA PRESSIONE | S
G0301010402 | CATETERI A PALLONCINO BILIARI AD ALTA PRESSIONE | S
G03010105 | CATETERI A PALLONCINO COLICI | N
G0301010501 | CATETERI A PALLONCINO COLICI A BASSA PRESSIONE | S
G0301010502 | CATETERI A PALLONCINO COLICI AD ALTA PRESSIONE | S
G03010199 | CATETERI A PALLONCINO PER ENDOSCOPIA DIGESTIVA - ALTRI | S
G030102 | DILATATORI ENDOSCOPICI PROGRESSIVI DELLE VIE DIGERENTI | N
G03010201 | DILATATORI ENDOSCOPICI PROGRESSIVI RIGIDI | S
G03010202 | DILATATORI ENDOSCOPICI PROGRESSIVI FLESSIBILI | S
G0302 | DISPOSITIVI PER EMOSTASI ENDOSCOPICA DELLE VIE DIGERENTI | N
G030201 | AGHI PER ENDOSCOPIA DIGESTIVA | N
G03020101 | AGHI MONOLUME PER ENDOSCOPIA DIGESTIVA | S
G03020102 | AGHI PLURILUME PER ENDOSCOPIA DIGESTIVA | S
G030202 | CLIP PER EMOSTASI ENDOSCOPICA DELLE VIE DIGERENTI | S
G030203 | SISTEMI DI LEGATURA ENDOSCOPICA DELLE VIE DIGERENTI | N
G03020301 | DISPOSITIVI DI LEGATURA DELLE VARICI ESOFAGEE | S
G03020302 | DISPOSITIVI DI LEGATURA DEI POLIPI DELLE VIE DIGERENTI | S
G03020399 | SISTEMI DI LEGATURA ENDOSCOPICA DELLE VIE DIGERENTI - ALTRI | S
G030204 | SONDE PER TERMOCOAGULAZIONE ENDOSCOPICA DELLE VIE DIGERENTI | S
G030299 | DISPOSITIVI PER EMOSTASI ENDOSCOPICA DELLE VIE DIGERENTI - ALTRI | S
G0303 | DISPOSITIVI PER POLIPECTOMIA | N
G030301 | ANSE PER POLIPECTOMIA | N
G03030101 | ANSE ROTANTI PER POLIPECTOMIA | S
G03030102 | ANSE NON ROTANTI PER POLIPECTOMIA | S
G03030199 | ANSE PER POLIPECTOMIA - ALTRE | S
G030399 | DISPOSITIVI PER POLIPECTOMIA - ALTRI | S
G0304 | DISPOSITIVI PER ERCP E SFINTEROTOMIA | N
G030401 | CANNULE PER ERCP | N
G03040101 | CANNULE PER ERCP MONOLUME | N
G0304010101 | CANNULE PER ERCP MONOLUME A PUNTA STANDARD | S
G0304010102 | CANNULE PER ERCP MONOLUME A PUNTA CONICA | S
G0304010103 | CANNULE PER ERCP MONOLUME A PUNTA RASTREMATA | S
G0304010104 | CANNULE PER ERCP MONOLUME A PUNTA SFERICA | S
G0304010199 | CANNULE PER ERCP MONOLUME - ALTRE | S
G03040102 | CANNULE PER ERCP PLURILUME | N
G0304010201 | CANNULE PER ERCP PLURILUME A PUNTA STANDARD | S
G0304010202 | CANNULE PER ERCP PLURILUME A PUNTA CONICA | S
G0304010203 | CANNULE PER ERCP PLURILUME A PUNTA RASTREMATA | S
G0304010204 | CANNULE PER ERCP PLURILUME A PUNTA SFERICA | S
G0304010299 | CANNULE PER ERCP PLURILUME - ALTRE | S
G030402 | PAPILLOTOMI O SFINTEROTOMI | N
G03040201 | PAPILLOTOMI O SFINTEROTOMI BILUME | S
G03040202 | PAPILLOTOMI O SFINTEROTOMI TRILUME E PIU' | S
G03040299 | PAPILLOTOMI O SFINTEROTOMI - ALTRI | S
G030403 | SONDINI NASO-BILIARI-PANCREATICI | N
G03040301 | SONDINI BILIARI | S
G03040302 | SONDINI PER DOTTI EPATICI | S
G03040303 | SONDINI PANCREATICI | S
G030499 | DISPOSITIVI PER ERCP E SFINTEROTOMIA - ALTRI | S
G0305 | DISPOSITIVI PER RECUPERO E LITOTRISSIA (recupero calcoli, polipi e corpi estranei) | N
G030501 | DISPOSITIVI PER RECUPERO IN ENDOSCOPIA DIGESTIVA | N
G03050101 | DISPOSITIVI PER RECUPERO A PALLONCINO IN ENDOSCOPIA DIGESTIVA | S
G03050102 | DISPOSITIVI PER RECUPERO A CESTELLO IN ENDOSCOPIA DIGESTIVA | N
G0305010201 | DISPOSITIVI PER RECUPERO A CESTELLO ROTANTE IN ENDOSCOPIA DIGESTIVA | S
G0305010202 | DISPOSITIVI PER RECUPERO A CESTELLO NON ROTANTE IN ENDOSCOPIA DIGESTIVA | S
G03050103 | DISPOSITIVI PER RECUPERO TRAMITE ASPIRAZIONE IN ENDOSCOPIA DIGESTIVA | S
G03050199 | DISPOSITIVI PER RECUPERO IN ENDOSCOPIA DIGESTIVA - ALTRI | S
G030502 | DISPOSITIVI MONOUSO PER LITOTRISSIA | S
G0306 | DISPOSITIVI PER IL TRATTAMENTO NON CHIRURGICO DELL'OBESITA' | N
G030601 | SISTEMI A PALLONCINO INTRAGASTRICI | S
G030602 | DISPOSITIVI PER RIMOZIONE DI PALLONCINI INTRAGASTRICI | S
G030603 | SISTEMI DI RIVESTIMENTO INTESTINALE PER RIDUZIONE DELL'ASSORBIMENTO | S
G030604 | DISPOSITIVI PER RIMOZIONE DI SISTEMI DI RIVESTIMENTO INTESTINALE | S
G030699 | DISPOSITIVI PER IL TRATTAMENTO NON CHIRURGICO DELL'OBESITA' - ALTRI | S
G0307 | DISPOSITIVI ENDOSCOPICI PER DIAGNOSTICA GASTRO-INTESTINALE | N
G030701 | DISPOSITIVI DI DIAGNOSI PER IMMAGINE GASTRO-INTESTINALE | S
G030702 | DISPOSITIVI PER IL MONITORAGGIO DEL PH | S
G030703 | MARCATORI PER LO STUDIO DEL TRANSITO GASTRO-INTESTINALE | S
G030704 | CATETERI NEBULIZZATORI PER COLORAZIONE VITALE DEL COLON | S
G030799 | DISPOSITIVI ENDOSCOPICI PER DIAGNOSTICA GASTRO-INTESTINALE - ALTRI | S
G0308 | STRUMENTARIO MONOUSO PER ENDOSCOPIA ED ECOENDOSCOPIA GASTRO-INTESTINALE | N
G030801 | PINZE MONOUSO PER ENDOSCOPIA GASTRO-INTESTINALE | N
G03080101 | PINZE DA BIOPSIA ENDOSCOPICA GASTRO-INTESTINALE | N
G0308010101 | PINZE DA BIOPSIA ENDOSCOPICA GASTRO-INTESTINALE A FREDDO | S
G0308010102 | PINZE DA BIOPSIA ENDOSCOPICA GASTRO-INTESTINALE A CALDO | S
G03080102 | PINZE DA ESTRAZIONE ENDOSCOPICA GASTRO-INTESTINALE | S
G03080199 | PINZE MONOUSO PER ENDOSCOPIA GASTRO-INTESTINALE - ALTRE | S
G030803 | SPAZZOLINI PER ENDOSCOPIA ED ECOENDOSCOPIA GASTRO-INTESTINALE | N
G03080301 | SPAZZOLINI PER CITOLOGIA GASTRO-INTESTINALE | S
G03080399 | SPAZZOLINI PER ENDOSCOPIA ED ECOENDOSCOPIA GASTRO-INTESTINALE - ALTRI | S
G030804 | BOCCAGLI PER ENDOSCOPIA ED ECOENDOSCOPIA GASTRO-INTESTINALE | S
G030805 | SISTEMI DI TATUAGGIO ENDOSCOPICO GASTRO-INTESTINALE | S
G030899 | STRUMENTARIO MONOUSO PER ENDOSCOPIA ED ECOENDOSCOPIA GASTRO-INTESTINALE - ALTRO | S
G0380 | DISPOSITIVI PER ENDOSCOPIA DIGESTIVA - ACCESSORI | S
G0399 | DISPOSITIVI PER ENDOSCOPIA DIGESTIVA - ALTRI | S
G04 | DISPOSITIVI PER APPARATO GASTRO-INTESTINALE A SOMMINISTRAZIONE ORALE | N
G0401 | DISPOSITIVI A SOMMINISTRAZIONE ORALE PER LA TERAPIA DEI DISTURBI GASTRO-INTESTINALI | S
G0402 | DISPOSITIVI A SOMMINISTRAZIONE ORALE PER CONTROLLO DELL'APPETITO E RIDUZIONE DELL'ASSORBIMENTO INTESTINALE | S
G0499 | DISPOSITIVI PER APPARATO GASTRO-INTESTINALE A SOMMINISTRAZIONE ORALE - ALTRI | S
G05 | DISPOSITIVI PER APPARATO GASTRO-INTESTINALE A SOMMINISTRAZIONE TOPICA ANO-RETTALE | S
G99 | DISPOSITIVI PER APPARATO GASTRO-INTESTINALE - ALTRI | S
H | DISPOSITIVI DA SUTURA | N
H01 | SUTURE CHIRURGICHE | N
H0101 | SUTURE RIASSORBIBILI | N
H010101 | SUTURE RIASSORBIBILI SINTETICHE | N
H01010101 | SUTURE RIASSORBIBILI SINTETICHE MONOFILAMENTO | N
H0101010101 | POLIDIOSSANONE MONOFILAMENTO | N
H010101010101 | POLIDIOSSANONE MONOFILAMENTO MONTATO PER CHIRURGIA APERTA | S
H010101010102 | POLIDIOSSANONE MONOFILAMENTO MONTATO PER VIDEOCHIRURGIA | S
H010101010103 | POLIDIOSSANONE MONOFILAMENTO LIBERO | S
H010101010104 | POLIDIOSSANONE MONOFILAMENTO MONTATO PER TRAZIONE TESSUTALE ("BARBED") | S
H0101010102 | POLIGLICONATO E DERIVATI MONOFILAMENTO | N
H010101010201 | POLIGLICONATO E DERIVATI MONOFILAMENTO MONTATI | S
H010101010202 | POLIGLICONATO E DERIVATI MONOFILAMENTO LIBERI | S
H010101010203 | POLIGLICONATO E DERIVATI MONOFILAMENTO MONTATI PER TRAZIONE TESSUTALE ("BARBED") | S
H0101010103 | POLIGLECAPRONE E DERIVATI MONOFILAMENTO | N
H010101010301 | POLIGLECAPRONE E DERIVATI MONOFILAMENTO MONTATI | S
H010101010302 | POLIGLECAPRONE E DERIVATI MONOFILAMENTO LIBERI | S
H010101010303 | POLIGLECAPRONE E DERIVATI MONOFILAMENTO MONTATI PER TRAZIONE TESSUTALE ("BARBED") | S
H0101010199 | SUTURE RIASSORBIBILI SINTETICHE MONOFILAMENTO - ALTRE | S
H01010102 | SUTURE RIASSORBIBILI SINTETICHE PLURIFILAMENTO | N
H0101010201 | ACIDO POLIGLICOLICO PLURIFILAMENTO | N
H010101020101 | ACIDO POLIGLICOLICO PLURIFILAMENTO MONTATO PER CHIRURGIA APERTA | S
H010101020102 | ACIDO POLIGLICOLICO PLURIFILAMENTO MONTATO PER VIDEOCHIRURGIA | S
H010101020103 | ACIDO POLIGLICOLICO PLURIFILAMENTO LIBERO | S
H0101010202 | ACIDO POLIGLICOLICO CON ACIDO LATTICO PLURIFILAMENTO | N
H010101020201 | ACIDO POLIGLICOLICO CON ACIDO LATTICO PLURIFILAMENTO MONTATO PER CHIRURGIA APERTA | S
H010101020202 | ACIDO POLIGLICOLICO CON ACIDO LATTICO PLURIFILAMENTO MONTATO PER VIDEOCHIRURGIA | S
H010101020203 | ACIDO POLIGLICOLICO CON ACIDO LATTICO PLURIFILAMENTO LIBERO | S
H0101010299 | SUTURE RIASSORBIBILI SINTETICHE PLURIFILAMENTO - ALTRE | S
H01010103 | SUTURE RIASSORBIBILI SINTETICHE CON ANTIBATTERICO MONOFILAMENTO | N
H0101010301 | POLIDIOSSANONE CON ANTIBATTERICO MONOFILAMENTO | N
H010101030101 | POLIDIOSSANONE CON ANTIBATTERICO MONOFILAMENTO MONTATO | S
H010101030102 | POLIDIOSSANONE CON ANTIBATTERICO MONOFILAMENTO LIBERO | S
H010101030103 | POLIDIOSSANONE CON ANTIBATTERICO MONOFILAMENTO MONTATO PER TRAZIONE TESSUTALE ("BARBED") | S
H0101010302 | ACIDO POLIGLICOLICO CON ACIDO LATTICO CON ANTIBATTERICO MONOFILAMENTO | N
H010101030201 | ACIDO POLIGLICOLICO CON ACIDO LATTICO CON ANTIBATTERICO MONOFILAMENTO MONTATO | S
H010101030202 | ACIDO POLIGLICOLICO CON ACIDO LATTICO CON ANTIBATTERICO MONOFILAMENTO LIBERO | S
H010101030203 | ACIDO POLIGLICOLICO CON ACIDO LATTICO CON ANTIBATTERICO MONOFILAMENTO MONTATI PER TRAZIONE TESSUTALE ("BARBED") | S
H0101010303 | POLIGLECAPRONE E DERIVATI CON ANTIBATTERICO MONOFILAMENTO | N
H010101030301 | POLIGLECAPRONE E DERIVATI CON ANTIBATTERICO MONOFILAMENTO MONTATO | S
H010101030302 | POLIGLECAPRONE E DERIVATI CON ANTIBATTERICO MONOFILAMENTO LIBERO | S
H010101030303 | POLIGLECAPRONE E DERIVATI CON ANTIBATTERICO MONOFILAMENTO MONTATI PER TRAZIONE TESSUTALE ("BARBED") | S
H0101010399 | SUTURE RIASSORBIBILI SINTETICHE CON ANTIBATTERICO MONOFILAMENTO - ALTRE | S
H01010104 | SUTURE RIASSORBIBILI SINTETICHE CON ANTIBATTERICO PLURIFILAMENTO | N
H0101010401 | ACIDO POLIGLICOLICO CON ANTIBATTERICO PLURIFILAMENTO | N
H010101040101 | ACIDO POLIGLICOLICO CON ANTIBATTERICO PLURIFILAMENTO MONTATO | S
H010101040102 | ACIDO POLIGLICOLICO CON ANTIBATTERICO PLURIFILAMENTO LIBERO | S
H0101010402 | ACIDO POLIGLICOLICO CON ACIDO LATTICO CON ANTIBATTERICO PLURIFILAMENTO | N
H010101040201 | ACIDO POLIGLICOLICO CON ACIDO LATTICO CON ANTIBATTERICO PLURIFILAMENTO MONTATO | S
H010101040202 | ACIDO POLIGLICOLICO CON ACIDO LATTICO CON ANTIBATTERICO PLURIFILAMENTO LIBERO | S
H0101010499 | SUTURE RIASSORBIBILI SINTETICHE CON ANTIBATTERICO PLURIFILAMENTO - ALTRE | S
H0102 | SUTURE NON RIASSORBIBILI | N
H010201 | SUTURE NON RIASSORBIBILI SINTETICHE | N
H01020101 | SUTURE NON RIASSORBIBILI SINTETICHE MONOFILAMENTO | N
H0102010101 | POLIAMMIDE MONOFILAMENTO | N
H010201010101 | POLIAMMIDE MONOFILAMENTO MONTATO | S
H010201010102 | POLIAMMIDE MONOFILAMENTO LIBERO | S
H010201010103 | POLIAMMIDE MONOFILAMENTO MONTATO PER TRAZIONE TESSUTALE ("BARBED") | S
H0102010102 | POLIESTERE E DERIVATI MONOFILAMENTO | N
H010201010201 | POLIESTERE E DERIVATI MONOFILAMENTO MONTATI | S
H010201010202 | POLIESTERE E DERIVATI MONOFILAMENTO LIBERO | S
H010201010203 | POLIESTERE E DERIVATI MONOFILAMENTO MONTATI PER TRAZIONE TESSUTALE ("BARBED") | S
H0102010103 | POLIETEREPOLIURETANICO MONOFILAMENTO | N
H010201010301 | POLIETEREPOLIURETANICO MONOFILAMENTO MONTATO | S
H010201010302 | POLIETEREPOLIURETANICO MONOFILAMENTO LIBERO | S
H0102010104 | POLIPROPILENE MONOFILAMENTO | N
H010201010401 | POLIPROPILENE MONOFILAMENTO MONTATO PER CHIRURGIA APERTA | S
H010201010402 | POLIPROPILENE MONOFILAMENTO MONTATO PER VIDEOCHIRURGIA | S
H010201010403 | POLIPROPILENE MONOFILAMENTO LIBERO | S
H010201010404 | POLIPROPILENE MONOFILAMENTO MONTATO PER TRAZIONE TESSUTALE ("BARBED") | S
H0102010105 | POLITETRAFLUORURO DI ETILENE (PTFE) MONOFILAMENTO | N
H010201010501 | POLITETRAFLUORURO DI ETILENE (PTFE) MONOFILAMENTO MONTATO | S
H010201010502 | POLITETRAFLUORURO DI ETILENE (PTFE) MONOFILAMENTO LIBERO | S
H0102010106 | POLIVINILIDENFLUORURO E DERIVATI MONOFILAMENTO | N
H010201010601 | POLIVINILIDENFLUORURO E DERIVATI MONOFILAMENTO MONTATO | S
H010201010602 | POLIVINILIDENFLUORURO E DERIVATI MONOFILAMENTO LIBERO | S
H0102010199 | SUTURE NON RIASSORBIBILI SINTETICHE MONOFILAMENTO - ALTRE | S
H01020102 | SUTURE NON RIASSORBIBILI SINTETICHE PLURIFILAMENTO | N
H0102010201 | POLIAMMIDE PLURIFILAMENTO | N
H010201020101 | POLIAMMIDE PLURIFILAMENTO MONTATO | S
H010201020102 | POLIAMMIDE PLURIFILAMENTO LIBERO | S
H0102010202 | POLIESTERE PLURIFILAMENTO | N
H010201020201 | POLIESTERE PLURIFILAMENTO MONTATO PER CHIRURGIA APERTA | S
H010201020202 | POLIESTERE PLURIFILAMENTO MONTATO PER VIDEOCHIRURGIA | S
H010201020203 | POLIESTERE PLURIFILAMENTO LIBERO | S
H0102010299 | SUTURE NON RIASSORBIBILI SINTETICHE PLURIFILAMENTO - ALTRE | S
H010202 | SUTURE NON RIASSORBIBILI NON SINTETICHE | N
H01020201 | SUTURE NON RIASSORBIBILI NON SINTETICHE MONOFILAMENTO | N
H0102020101 | ACCIAIO MONOFILAMENTO | N
H010202010101 | ACCIAIO MONOFILAMENTO MONTATO | S
H010202010102 | ACCIAIO MONOFILAMENTO LIBERO | S
H0102020102 | ARGENTO MONOFILAMENTO | N
H010202010201 | ARGENTO MONOFILAMENTO MONTATO | S
H010202010202 | ARGENTO MONOFILAMENTO LIBERO | S
H0102020103 | TITANIO MONOFILAMENTO | N
H010202010301 | TITANIO MONOFILAMENTO MONTATO | S
H010202010302 | TITANIO MONOFILAMENTO LIBERO | S
H0102020199 | SUTURE NON RIASSORBIBILI NON SINTETICHE MONOFILAMENTO - ALTRE | S
H01020202 | SUTURE NON RIASSORBIBILI NON SINTETICHE PLURIFILAMENTO | N
H0102020201 | ACCIAIO PLURIFILAMENTO | N
H010202020101 | ACCIAIO PLURIFILAMENTO MONTATO | S
H010202020102 | ACCIAIO PLURIFILAMENTO LIBERO | S
H0102020202 | LINO | N
H010202020201 | LINO MONTATO | S
H010202020202 | LINO LIBERO | S
H0102020203 | SETA | N
H010202020301 | SETA MONTATA | S
H010202020302 | SETA LIBERA | S
H0102020204 | TITANIO PLURIFILAMENTO | N
H010202020401 | TITANIO PLURIFILAMENTO MONTATO | S
H010202020402 | TITANIO PLURIFILAMENTO LIBERO | S
H0102020299 | SUTURE NON RIASSORBIBILI NON SINTETICHE PLURIFILAMENTO - ALTRE | S
H0199 | SUTURE CHIRURGICHE - ALTRE | S
H02 | SUTURATRICI MECCANICHE | N
H0201 | SUTURATRICI CUTANEE | N
H020101 | SUTURATRICI MECCANICHE CUTANEE | N
H02010101 | SUTURATRICI CUTANEE MONOUSO | S
H02010102 | SUTURATRICI CUTANEE MONOPAZIENTE | S
H02010103 | SUTURATRICI CUTANEE RIUTILIZZABILI (IN ACCIAIO) | S
H02010104 | CARICATORI MONOUSO PER SUTURATRICI MONOPAZIENTE | S
H02010105 | CARICATORI MONOUSO PER SUTURATRICI RIUTILIZZABILI | S
H02010106 | ESTRATTORI DI PUNTI METALLICI MONOUSO | S
H02010199 | SUTURATRICI MECCANICHE CUTANEE - ALTRE | S
H020102 | AGRAPHES | N
H02010201 | AGRAPHES CUTANEE | S
H02010202 | AGRAPHES STERNALI | S
H02010299 | AGRAPHES - ALTRE | S
H020180 | SUTURATRICI CUTANEE - ACCESSORI | S
H020199 | SUTURATRICI CUTANEE - ALTRE | S
H0202 | SUTURATRICI PER CHIRURGIA APERTA | N
H020201 | SUTURATRICI LINEARI PER CHIRURGIA APERTA | N
H02020101 | SUTURATRICI LINEARI RETTE PER CHIRURGIA APERTA | N
H0202010101 | SUTURATRICI LINEARI RETTE MONOPAZIENTE PER CHIRURGIA APERTA | N
H020201010101 | SUTURATRICI LINEARI RETTE MONOPAZIENTE CON LAMA PER CHIRURGIA APERTA | S
H020201010102 | SUTURATRICI LINEARI RETTE MONOPAZIENTE SENZA LAMA PER CHIRURGIA APERTA | S
H0202010102 | SUTURATRICI LINEARI RETTE RIUTILIZZABILI (IN ACCIAIO) PER CHIRURGIA APERTA | N
H020201010201 | SUTURATRICI LINEARI RETTE RIUTILIZZABILI CON LAMA PER CHIRURGIA APERTA | S
H020201010202 | SUTURATRICI LINEARI RETTE RIUTILIZZABILI SENZA LAMA PER CHIRURGIA APERTA | S
H0202010199 | SUTURATRICI LINEARI RETTE PER CHIRURGIA APERTA - ALTRE | S
H02020102 | SUTURATRICI LINEARI ARTICOLATE PER CHIRURGIA APERTA | N
H0202010201 | SUTURATRICI LINEARI ARTICOLATE MONOUSO PER CHIRURGIA APERTA | N
H020201020101 | SUTURATRICI LINEARI ARTICOLATE MONOUSO SENZA LAMA PER CHIRURGIA APERTA | S
H020201020102 | SUTURATRICI LINEARI ARTICOLATE MONOUSO CON LAMA PER CHIRURGIA APERTA | S
H0202010202 | SUTURATRICI LINEARI ARTICOLATE MONOPAZIENTE PER CHIRURGIA APERTA | N
H020201020201 | SUTURATRICI LINEARI ARTICOLATE MONOPAZIENTE CON LAMA PER CHIRURGIA APERTA | S
H020201020202 | SUTURATRICI LINEARI ARTICOLATE MONOPAZIENTE SENZA LAMA PER CHIRURGIA APERTA | S
H0202010299 | SUTURATRICI LINEARI ARTICOLATE PER CHIRURGIA APERTA - ALTRE | S
H02020103 | CARICATORI PER SUTURATRICI LINEARI MONOPAZIENTE PER CHIRURGIA APERTA | N
H0202010301 | CARICATORI PER SUTURATRICI LINEARI MONOPAZIENTE CON LAMA PER CHIRURGIA APERTA | S
H0202010302 | CARICATORI PER SUTURATRICI LINEARI MONOPAZIENTE SENZA LAMA PER CHIRURGIA APERTA | S
H0202010399 | CARICATORI PER SUTURATRICI LINEARI MONOPAZIENTE PER CHIRURGIA APERTA - ALTRI | S
H02020104 | CARICATORI PER SUTURATRICI LINEARI RIUTILIZZABILI PER CHIRURGIA APERTA | N
H0202010401 | CARICATORI PER SUTURATRICI LINEARI RIUTILIZZABILI CON LAMA PER CHIRURGIA APERTA | S
H0202010402 | CARICATORI PER SUTURATRICI LINEARI RIUTILIZZABILI SENZA LAMA PER CHIRURGIA APERTA | S
H0202010499 | CARICATORI PER SUTURATRICI LINEARI RIUTILIZZABILI PER CHIRURGIA APERTA - ALTRI | S
H02020199 | SUTURATRICI LINEARI PER CHIRURGIA APERTA - ALTRE | S
H020202 | SUTURATRICI CIRCOLARI PER CHIRURGIA APERTA | N
H02020201 | SUTURATRICI CIRCOLARI RETTE PER CHIRURGIA APERTA | N
H0202020101 | SUTURATRICI CIRCOLARI RETTE MONOUSO PER CHIRURGIA APERTA | S
H0202020102 | SUTURATRICI CIRCOLARI RETTE RIUTILIZZABILI PER CHIRURGIA APERTA | S
H02020202 | SUTURATRICI CIRCOLARI CURVE PER CHIRURGIA APERTA | N
H0202020201 | SUTURATRICI CIRCOLARI CURVE MONOUSO PER CHIRURGIA APERTA | S
H0202020202 | SUTURATRICI CIRCOLARI CURVE RIUTILIZZABILI PER CHIRURGIA APERTA | S
H02020203 | SUTURATRICI PER BORSA DI TABACCO | S
H02020204 | CARICATORI PER SUTURATRICI CIRCOLARI RIUTILIZZABILI PER CHIRURGIA APERTA | S
H02020299 | SUTURATRICI CIRCOLARI PER CHIRURGIA APERTA - ALTRE | S
H020203 | SUTURATRICI SEMICIRCOLARI PER CHIRURGIA APERTA | N
H02020301 | SUTURATRICI SEMICIRCOLARI RETTE MONOPAZIENTE CON LAMA PER CHIRURGIA APERTA | S
H02020302 | CARICATORI PER SUTURATRICI SEMICIRCOLARI RETTE MONOPAZIENTE CON LAMA PER CHIRURGIA APERTA | S
H02020399 | SUTURATRICI SEMICIRCOLARI PER CHIRURGIA APERTA - ALTRE | S
H020280 | SUTURATRICI PER CHIRURGIA APERTA - ACCESSORI | S
H020299 | SUTURATRICI PER CHIRURGIA APERTA - ALTRE | S
H0203 | SUTURATRICI PER VIDEOCHIRURGIA | N
H020301 | SUTURATRICI LINEARI PER VIDEOCHIRURGIA | N
H02030104 | SUTURATRICI LINEARI RETTE MONOPAZIENTE PER VIDEOCHIRURGIA | N
H0203010401 | SUTURATRICI LINEARI RETTE MONOPAZIENTE CON LAMA PER VIDEOCHIRURGIA | N
H020301040101 | SUTURATRICI LINEARI RETTE MONOPAZIENTE CON LAMA PER TORACOSCOPIA | S
H020301040102 | SUTURATRICI LINEARI RETTE MONOPAZIENTE CON LAMA PER LAPAROSCOPIA | S
H020301040199 | SUTURATRICI LINEARI RETTE MONOPAZIENTE CON LAMA PER VIDEOCHIRURGIA - ALTRE | S
H0203010402 | SUTURATRICI LINEARI RETTE MONOPAZIENTE SENZA LAMA PER VIDEOCHIRURGIA | N
H020301040201 | SUTURATRICI LINEARI RETTE MONOPAZIENTE SENZA LAMA PER TORACOSCOPIA | S
H020301040202 | SUTURATRICI LINEARI RETTE MONOPAZIENTE SENZA LAMA PER LAPAROSCOPIA | S
H020301040299 | SUTURATRICI LINEARI RETTE MONOPAZIENTE SENZA LAMA PER VIDEOCHIRURGIA - ALTRE | S
H0203010499 | SUTURATRICI LINEARI RETTE MONOPAZIENTE PER VIDEOCHIRURGIA - ALTRE | S
H02030105 | SUTURATRICI LINEARI ARTICOLATE MONOPAZIENTE PER VIDEOCHIRURGIA | N
H0203010501 | SUTURATRICI LINEARI ARTICOLATE MONOPAZIENTE CON LAMA PER VIDEOCHIRURGIA | N
H020301050101 | SUTURATRICI LINEARI ARTICOLATE MONOPAZIENTE CON LAMA PER TORACOSCOPIA | S
H020301050102 | SUTURATRICI LINEARI ARTICOLATE MONOPAZIENTE CON LAMA PER LAPAROSCOPIA | S
H020301050199 | SUTURATRICI LINEARI ARTICOLATE MONOPAZIENTE CON LAMA PER VIDEOCHIRURGIA - ALTRE | S
H0203010502 | SUTURATRICI LINEARI ARTICOLATE MONOPAZIENTE SENZA LAMA PER VIDEOCHIRURGIA | N
H020301050201 | SUTURATRICI LINEARI ARTICOLATE MONOPAZIENTE SENZA LAMA PER TORACOSCOPIA | S
H020301050202 | SUTURATRICI LINEARI ARTICOLATE MONOPAZIENTE SENZA LAMA PER LAPAROSCOPIA | S
H020301050299 | SUTURATRICI LINEARI ARTICOLATE MONOPAZIENTE SENZA LAMA PER VIDEOCHIRURGIA - ALTRE | S
H02030106 | CARICATORI PER SUTURATRICI LINEARI PER VIDEOCHIRURGIA | S
H02030199 | SUTURATRICI LINEARI PER VIDEOCHIRURGIA - ALTRE | S
H020302 | SUTURATRICI CIRCOLARI PER VIDEOCHIRURGIA | N
H02030201 | SUTURATRICI CIRCOLARI CURVE PER VIDEOCHIRURGIA | N
H0203020101 | SUTURATRICI CIRCOLARI CURVE MONOUSO PER VIDEOCHIRURGIA | S
H0203020199 | SUTURATRICI CIRCOLARI CURVE PER VIDEOCHIRURGIA - ALTRE | S
H02030299 | SUTURATRICI CIRCOLARI PER VIDEOCHIRURGIA - ALTRE | S
H020303 | APPLICATORI DI AGRAPHES | S
H020380 | SUTURATRICI PER VIDEOCHIRURGIA - ACCESSORI | S
H020399 | SUTURATRICI PER VIDEOCHIRURGIA - ALTRE | S
H0204 | SUTURATRICI RETTALI TRANSANALI | N
H020401 | SUTURATRICI RETTALI TRANSANALI MONOPAZIENTE | S
H020402 | SUTURATRICI RETTALI TRANSANALI RIUTILIZZABILE | S
H020403 | CARICATORI PER SUTURATRICI RETTALI TRANSANALI | S
H0299 | SUTURATRICI MECCANICHE - ALTRE | S
H03 | CLIPS PER EMOSTASI | N
H0301 | CLIPS PER EMOSTASI PER CHIRURGIA APERTA | N
H030101 | APPLICATORI MULTIPLI DI CLIPS PER CHIRURGIA APERTA | N
H03010101 | APPLICATORI MULTIPLI DI CLIPS MONOUSO PER CHIRURGIA APERTA | S
H03010102 | APPLICATORI MULTIPLI DI CLIPS MONOPAZIENTE PER CHIRURGIA APERTA | S
H03010104 | CARICATORI PER APPLICATORI DI CLIPS MONOPAZIENTE PER CHIRURGIA APERTA | S
H03010105 | CARICATORI PER APPLICATORI DI CLIPS RIUTILIZZABILI PER CHIRURGIA APERTA | S
H03010199 | APPLICATORI MULTIPLI DI CLIPS PER CHIRURGIA APERTA - ALTRI | S
H030102 | CLIPS SINGOLE PER CHIRURGIA APERTA | N
H03010201 | CLIPS SINGOLE NON RIASSORBIBILI PER CHIRURGIA APERTA | S
H03010202 | CLIPS SINGOLE RIASSORBIBILI PER CHIRURGIA APERTA | S
H030199 | CLIPS PER EMOSTASI PER CHIRURGIA APERTA - ALTRE | S
H0302 | CLIPS PER EMOSTASI PER VIDEOCHIRURGIA | N
H030201 | APPLICATORI MULTIPLI DI CLIPS PER VIDEOCHIRURGIA | N
H03020101 | APPLICATORI MULTIPLI DI CLIPS MONOUSO PER VIDEOCHIRURGIA | S
H03020103 | CARICATORI PER APPLICATORI DI CLIPS RIUTILIZZABILI PER VIDEOCHIRURGIA | S
H03020199 | APPLICATORI MULTIPLI DI CLIPS PER VIDEOCHIRURGIA - ALTRI | S
H030299 | CLIPS PER EMOSTASI PER VIDEOCHIRURGIA - ALTRE | S
H0303 | CLIPS SINGOLE PER EMOSTASI PER CHIRURGIA APERTA E VIDEOCHIRURGIA | N
H030301 | CLIPS SINGOLE PER EMOSTASI PER CHIRURGIA APERTA E VIDEOCHIRURGIA | N
H03030101 | CLIPS SINGOLE NON RIASSORBIBILI PER EMOSTASI PER CHIRURGIA APERTA E VIDEOCHIRURGIA | S
H03030102 | CLIPS SINGOLE RIASSORBIBILI PER EMOSTASI PER CHIRURGIA APERTA E VIDEOCHIRURGIA | S
H0380 | CLIPS PER EMOSTASI - ACCESSORI | N
H038001 | DISPOSITIVI MONOUSO PER RIMOZIONE DI CLIPS PER EMOSTASI | N
H03800101 | DISPOSITIVI MONOUSO PER RIMOZIONE DI CLIPS PER CHIRURGIA APERTA | S
H03800102 | DISPOSITIVI MONOUSO PER RIMOZIONE DI CLIPS PER VIDEOCHIRURGIA | S
H038099 | CLIPS PER EMOSTASI - ACCESSORI ALTRI | S
H0399 | CLIPS PER EMOSTASI - ALTRE | S
H90 | DISPOSITIVI DA SUTURA - VARI | N
H9001 | ADESIVI TISSUTALI | N
H900101 | COLLE | N
H90010101 | COLLE BIOLOGICHE | S
H90010102 | COLLE SINTETICHE | S
H900102 | CEROTTI PER SUTURA | S
H900199 | ADESIVI TISSUTALI - ALTRI | S
H9002 | NASTRI | N
H900201 | NASTRI PER SUTURA | N
H90020101 | NASTRI OMBELICALI | S
H90020102 | NASTRI PER CERCHIAGGIO | S
H90020103 | NASTRI PER ALTRI TESSUTI E STRUTTURE ANATOMICHE | S
H90020199 | NASTRI PER SUTURA - ALTRI | S
H900202 | NASTRI PER REPERTAMENTO VASI | S
H900203 | NASTRI PER OCCLUSIONE VASI | S
H900299 | NASTRI - ALTRI | S
H9003 | DISPOSITIVI DI RINFORZO O SUPPORTO PER SUTURA | N
H900301 | BOTTONI E PONTICELLI | S
H900302 | FELTRI | S
H900303 | PLEDGET | S
H900304 | PLUG | S
H900305 | RINFORZI PER SUTURATRICI | S
H900399 | DISPOSITIVI DI RINFORZO O SUPPORTO PER SUTURA - ALTRI | S
H9005 | CERNIERE | S
H9006 | TAPPI CRANICI | S
H9007 | ANCORE PER SUTURA DI TESSUTI MOLLI (escluse P09120102-ANCORETTE PER SINTESI TENDINEO-LEGAMENTOSA) | S
H9008 | STRUMENTARIO MONOUSO PER SUTURE | N
H900801 | SPINGINODI MONOUSO | S
H900802 | PORTAGHI MONOUSO | S
H900899 | STRUMENTARIO MONOUSO PER SUTURE - ALTRO | S
H9080 | ACCESSORI PER SUTURA | S
H9099 | DISPOSITIVI DA SUTURA - ALTRI | S
J | DISPOSITIVI IMPIANTABILI ATTIVI | N
J01 | DISPOSITIVI IMPIANTABILI PER FUNZIONALITA' CARDIACA | N
J0101 | PACE MAKER IMPIANTABILI | N
J010101 | PACE MAKER IMPIANTABILI MONOCAMERALI | N
J01010101 | PACE MAKER IMPIANTABILI MONOCAMERALI (SC) | S
J01010102 | PACE MAKER IMPIANTABILI MONOCAMERALI CON SENSORE (SR) | S
J010102 | PACE MAKER IMPIANTABILI MONOCATETERE | N
J01010201 | PACE MAKER IMPIANTABILI MONOCATETERE VDD | S
J01010202 | PACE MAKER IMPIANTABILI MONOCATETERE VDDR CON SENSORE | S
J010103 | PACE MAKER IMPIANTABILI BICAMERALI | N
J01010301 | PACE MAKER IMPIANTABILI BICAMERALI (DC) | S
J01010302 | PACE MAKER IMPIANTABILI BICAMERALI CON SENSORE (DR) | S
J010104 | PACE MAKER IMPIANTABILI TRICAMERALI | N
J01010401 | PACE MAKER IMPIANTABILI TRICAMERALI PER RESINCRONIZZAZIONE CARDIACA (TR) | S
J010105 | PACEMAKER IMPIANTABILI CON ELETTRODI INCORPORATI (LEADLESS) | S
J010180 | PACE MAKER IMPIANTABILI - ACCESSORI | S
J010199 | PACE MAKER IMPIANTABILI - ALTRI | S
J0102 | DISPOSITIVI IMPIANTABILI DIAGNOSTICI PER FUNZIONALITA' CARDIACA | N
J010201 | DISPOSITIVI IMPIANTABILI DIAGNOSTICI PER LA REGISTRAZIONE DELLE ARITMIE | S
J010280 | DISPOSITIVI IMPIANTABILI DIAGNOSTICI PER FUNZIONALITA' CARDIACA - ACCESSORI | S
J010299 | DISPOSITIVI IMPIANTABILI DIAGNOSTICI PER FUNZIONALITA' CARDIACA - ALTRI | S
J0103 | SISTEMI IMPIANTABILI DI ASSISTENZA VENTRICOLARE | N
J010301 | SISTEMI IMPIANTABILI DI ASSISTENZA MONOVENTRICOLARE E BIVENTRICOLARE | N
J01030101 | SISTEMI IMPIANTABILI DI ASSISTENZA MONOVENTRICOLARE DESTRA (RVAD) | S
J01030102 | SISTEMI IMPIANTABILI DI ASSISTENZA MONOVENTRICOLARE SINISTRA (LVAD) | S
J01030103 | SISTEMI IMPIANTABILI DI ASSISTENZA BIVENTRICOLARE (BIVAD) | S
J010380 | SISTEMI IMPIANTABILI DI ASSISTENZA VENTRICOLARE - ACCESSORI | S
J010399 | SISTEMI IMPIANTABILI DI ASSISTENZA VENTRICOLARE - ALTRI | S
J0104 | CUORE ARTIFICIALE IMPIANTABILE E KIT | N
J010401 | CUORE ARTIFICIALE IMPIANTABILE E KIT | S
J010480 | CUORE ARTIFICIALE IMPIANTABILE E KIT - ACCESSORI | S
J010499 | CUORE ARTIFICIALE IMPIANTABILE E KIT - ALTRI | S
J0105 | DEFIBRILLATORI IMPIANTABILI | N
J010501 | DEFIBRILLATORI IMPIANTABILI MONOCAMERALI | N
J01050101 | DEFIBRILLATORI IMPIANTABILI MONOCAMERALI CON SENSORE | S
J010502 | DEFIBRILLATORI IMPIANTABILI BICAMERALI | N
J01050201 | DEFIBRILLATORI IMPIANTABILI BICAMERALI CON SENSORE | S
J010503 | DEFIBRILLATORI IMPIANTABILI TRICAMERALI | N
J01050301 | DEFIBRILLATORI IMPIANTABILI TRICAMERALI CON SENSORE | S
J010504 | DEFIBRILLATORI IMPIANTABILI SOTTOCUTANEI | S
J010580 | DEFIBRILLATORI IMPIANTABILI - ACCESSORI | S
J010599 | DEFIBRILLATORI IMPIANTABILI - ALTRI | S
J0106 | DISPOSITIVI IMPIANTABILI PER LA MODULAZIONE DELLA CONTRATTILITà CARDIACA | S
J0107 | SISTEMI DI MONITORAGGIO REMOTO PER DISPOSITIVI IMPIANTABILI ATTIVI CARDIACI | N
J010701 | SISTEMI DI MONITORAGGIO REMOTO DELLA PRESSIONE ARTERIOSA POLMONARE (COMPRESI I SENSORI) | S
J010702 | SISTEMI DI MONITORAGGIO REMOTO PER PACEMAKER E DEFIBRILLATORI IMPIANTABILI | S
J010780 | SISTEMI DI MONITORAGGIO REMOTO PER DISPOSITIVI IMPIANTABILI ATTIVI CARDIACI ¿ ACCESSORI HARDWARE | S
J010782 | SISTEMI DI MONITORAGGIO REMOTO PER DISPOSITIVI IMPIANTABILI ATTIVI CARDIACI ¿ ACCESSORI SOFTWARE | S
J010792 | SISTEMI DI MONITORAGGIO REMOTO PER DISPOSITIVI IMPIANTABILI ATTIVI CARDIACI ¿ DISPOSITIVI MEDICI SOFTWARE | S
J010799 | SISTEMI DI MONITORAGGIO REMOTO PER DISPOSITIVI IMPIANTABILI ATTIVI CARDIACI - ALTRI | S
J0190 | DISPOSITIVI PER FUNZIONALITA' CARDIACA - VARI | N
J019001 | ELETTROCATETERI PERMANENTI | N
J01900101 | ELETTROCATETERI PERMANENTI PER PACE MAKER (INCLUSI A RILASCIO DI STEROIDE) | N
J0190010101 | ELETTROCATETERI ENDOCARDICI UNIPOLARI ATRIALI E VENTRICOLARI | N
J019001010101 | ELETTROCATETERI ATRIALI CON FISSAGGIO PASSIVO | S
J019001010102 | ELETTROCATETERI VENTRICOLARI CON FISSAGGIO PASSIVO | S
J0190010102 | ELETTROCATETERI ENDOCARDICI BIPOLARI ATRIALI E VENTRICOLARI (A FISSAGGIO ATTIVO E PASSIVO) | S
J0190010103 | ELETTROCATETERI PER VENTRICOLO SINISTRO CON SISTEMA DI CANNULAMENTO DEL SENO CORONARICO (P.M. TRICAMERALI) | S
J0190010104 | ELETTROCATETERI ENDOCARDICI PER PACE MAKER MONOCATETERE | S
J0190010105 | ELETTROCATETERI EPICARDICI PER STIMOLAZIONE CARDIACA PERMANENTE | S
J01900102 | ELETTROCATETERI PERMANENTI PER DEFIBRILLATORI (INCLUSI A RILASCIO DI STEROIDE) | N
J0190010201 | ELETTROCATETERI PERMANENTI PER STIMOLAZIONE E DEFIBRILLAZIONE IN VENTRICOLO DESTRO (a fissaggio attivo e passivo) | N
J019001020101 | ELETTROCATETERI PERMANENTI PER DEFIBRILLATORI A SINGOLA SPIRALE | S
J019001020102 | ELETTROCATETERI PERMANENTI PER DEFIBRILLATORI A DOPPIA SPIRALE | S
J019001020199 | ELETTROCATETERI PERMANENTI PER STIMOLAZIONE E DEFIBRILLAZIONE IN VENTRICOLO DESTRO - ALTRI | S
J0190010202 | ELETTROCATETERI PERMANENTI SOTTOCUTANEI PER DEFIBRILLATORI | S
J01900180 | ELETTROCATETERI PERMANENTI - ACCESSORI | S
J01900199 | ELETTROCATETERI PERMANENTI - ALTRI | S
J019002 | PROGRAMMATORI E RELATIVI ACCESSORI PER DISPOSITIVI CARDIACI IMPIANTABILI | N
J01900203 | PROGRAMMATORI PER DISPOSITIVI CARDIACI IMPIANTABILI | S
J01900280 | PROGRAMMATORI PER DISPOSITIVI CARDIACI IMPIANTABILI - ACCESSORI HARDWARE | S
J01900282 | PROGRAMMATORI PER DISPOSITIVI CARDIACI IMPIANTABILI - ACCESSORI SOFTWARE | S
J01900285 | PROGRAMMATORI PER DISPOSITIVI CARDIACI IMPIANTABILI - MATERIALI SPECIFICI | S
J01900292 | PROGRAMMATORI PER DISPOSITIVI CARDIACI IMPIANTABILI - DISPOSITIVI MEDICI SOFTWARE | S
J019003 | MAGNETI PER SISTEMI PER FUNZIONALITA' CARDIACA | S
J019004 | ADATTATORI PER SISTEMI PER FUNZIONALITA' CARDIACA | S
J019005 | SISTEMI PER RIMOZIONE DI ELETTROCATETERI CARDIACI | S
J019099 | DISPOSITIVI PER FUNZIONALITA' CARDIACA - ALTRI | S
J02 | NEUROSTIMOLATORI IMPIANTABILI | N
J0201 | NEUROSTIMOLATORI IMPIANTABILI CEREBRALI | N
J020101 | NEUROSTIMOLATORI IMPIANTABILI PER STIMOLAZIONE CEREBRALE PROFONDA (DBS) | N
J02010101 | NEUROSTIMOLATORI IMPIANTABILI PER STIMOLAZIONE CEREBRALE PROFONDA (DBS) RICARICABILI | S
J02010102 | NEUROSTIMOLATORI IMPIANTABILI PER STIMOLAZIONE CEREBRALE PROFONDA (DBS) NON RICARICABILI | S
J020102 | ELETTROCATETERI PER STIMOLAZIONE CEREBRALE PROFONDA (DBS) | S
J020180 | NEUROSTIMOLATORI IMPIANTABILI CEREBRALI - ACCESSORI | S
J020199 | NEUROSTIMOLATORI IMPIANTABILI CEREBRALI - ALTRI | S
J0202 | NEUROSTIMOLATORI IMPIANTABILI SPINALI | N
J020201 | NEUROSTIMOLATORI IMPIANTABILI SPINALI A RADIOFREQUENZA | S
J020202 | NEUROSTIMOLATORI SPINALI TOTALMENTE IMPIANTABILI | N
J02020201 | NEUROSTIMOLATORI SPINALI TOTALMENTE IMPIANTABILI RICARICABILI | S
J02020202 | NEUROSTIMOLATORI SPINALI TOTALMENTE IMPIANTABILI NON RICARICABILI | S
J020203 | ELETTROCATETERI PER NEUROSTIMOLAZIONE SPINALE | S
J020280 | NEUROSTIMOLATORI IMPIANTABILI SPINALI - ACCESSORI | S
J020299 | NEUROSTIMOLATORI IMPIANTABILI SPINALI - ALTRI | S
J0203 | NEUROSTIMOLATORI IMPIANTABILI VAGALI | N
J020301 | NEUROSTIMOLATORI IMPIANTABILI PER LA TERAPIA NON CHIRURGICA DELL'EPILESSIA FARMACO-RESISTENTE | S
J020302 | ELETTROCATETERI PER NEUROSTIMOLAZIONE VAGALE | S
J020380 | NEUROSTIMOLATORI IMPIANTABILI VAGALI - ACCESSORI | S
J020399 | NEUROSTIMOLATORI IMPIANTABILI VAGALI - ALTRI | S
J0204 | NEUROSTIMOLATORI IMPIANTABILI DEL RACHIDE SACRALE | N
J020401 | NEUROSTIMOLATORI PER L'INCONTINENZA VESCICALE | S
J020402 | NEUROSTIMOLATORI PER L'INCONTINENZA INTESTINALE | S
J020403 | ELETTROCATETERI PER NEUROSTIMOLAZIONE DEL RACHIDE SACRALE | S
J020480 | NEUROSTIMOLATORI IMPIANTABILI DEL RACHIDE SACRALE -ACCESSORI | S
J020499 | NEUROSTIMOLATORI IMPIANTABILI DEL RACHIDE SACRALE -ALTRI | S
J0206 | NEUROSTIMOLATORI IMPIANTABILI DEL NERVO FRENICO | S
J0207 | PROGRAMMATORI E RELATIVI ACCESSORI PER NEUROSTIMOLATORI | N
J020701 | PROGRAMMATORI PER NEUROSTIMOLATORI | S
J020780 | PROGRAMMATORI PER NEUROSTIMOLATORI - ACCESSORI HARDWARE | S
J020782 | PROGRAMMATORI PER NEUROSTIMOLATORI - ACCESSORI SOFTWARE | S
J020785 | PROGRAMMATORI PER NEUROSTIMOLATORI - MATERIALI SPECIFICI | S
J020792 | PROGRAMMATORI PER NEUROSTIMOLATORI - DISPOSITIVI MEDICI SOFTWARE | S
J0208 | NEUROSTIMOLATORI IMPIANTABILI GASTRICI | N
J020801 | NEUROSTIMOLATORI IMPIANTABILI PER SFINTERE ESOFAGEO INFERIORE | S
J020802 | NEUROSTIMOLATORI IMPIANTABILI GASTRICI PER TRATTAMENTO DELL'OBESITÀ | S
J020803 | NEUROSTIMOLATORI IMPIANTABILI GASTRICI PER TERAPIA DELLA NAUSEA | S
J020804 | ELETTROCATETERI PER NEUROSTIMOLAZIONE GASTRICA | S
J0209 | NEUROSTIMOLATORI IMPIANTABILI DEL SENO CAROTIDEO ED ELETTROCATETERI | S
J0210 | NEUROSTIMOLATORI IMPIANTABILI NERVOSI PERIFERICI PER LA TERAPIA DEL DOLORE ED ELETTROCATETERI | S
J0211 | NEUROSTIMOLATORI IMPIANTABILI PER TRATTAMENTO DELLE APNEE NOTTURNE ED ELETTROCATETERI | S
J0280 | NEUROSTIMOLATORI IMPIANTABILI - ACCESSORI | S
J0299 | NEUROSTIMOLATORI IMPIANTABILI - ALTRI | S
J03 | IMPIANTI AURICOLARI ATTIVI | N
J0301 | IMPIANTI COCLEARI | S
J0302 | IMPIANTI ATTIVI PER L'ORECCHIO MEDIO | S
J0303 | IMPIANTI AL TRONCO PER SORDITA' PROFONDA | S
J0380 | IMPIANTI AURICOLARI ATTIVI - ACCESSORI | S
J0399 | IMPIANTI AURICOLARI ATTIVI - ALTRI | S
J04 | POMPE IMPIANTABILI | N
J0401 | POMPE IMPIANTABILI ELETTRONICHE | S
J0402 | POMPE IMPIANTABILI MECCANICHE | S
J0403 | PROGRAMMATORI E RELATIVI ACCESSORI PER POMPE IMPIANTABILI | N
J040301 | PROGRAMMATORI PER POMPE IMPIANTABILI | S
J040380 | PROGRAMMATORI PER POMPE IMPIANTABILI - ACCESSORI HARDWARE | S
J040382 | PROGRAMMATORI PER POMPE IMPIANTABILI - ACCESSORI SOFTWARE | S
J040385 | PROGRAMMATORI PER POMPE IMPIANTABILI - MATERIALI SPECIFICI | S
J040392 | PROGRAMMATORI PER POMPE IMPIANTABILI - DISPOSITIVI MEDICI SOFTWARE | S
J0480 | POMPE IMPIANTABILI - ACCESSORI | S
J0499 | POMPE IMPIANTABILI - ALTRE | S
J05 | DISPOSITIVI IMPIANTABILI PER BRACHITERAPIA | N
J0501 | SORGENTI PER BRACHITERAPIA | S
J0502 | KIT DI SOMMINISTRAZIONE PER BRACHITERAPIA | S
J0580 | DISPOSITIVI IMPIANTABILI PER BRACHITERAPIA ¿ ACCESSORI | S
J06 | SISTEMI IMPIANTABILI ATTIVI PER MONITORAGGIO DEL GLUCOSIO | N
J0601 | SENSORI IMPIANTABILI PER MONITORAGGIO DEL GLUCOSIO | S
J0602 | TRASMETTITORI PER SISTEMI IMPIANTABILI ATTIVI PER MONITORAGGIO DEL GLUCOSIO | S
J0680 | SISTEMI IMPIANTABILI ATTIVI PER IL MONITORAGGIO DEL GLUCOSIO - ACCESSORI | S
J07 | DISPOSITIVI IMPIANTABILI ATTIVI PER IMPIEGO OFTALMOLOGICO | N
J0701 | DISPOSITIVI IMPIANTABILI ATTIVI RETINICI | S
J0702 | DISPOSITIVI IMPIANTABILI PER MONITORAGGIO PRESSORIO INTRAOCULARE | S
J0780 | DISPOSITIVI IMPIANTABILI ATTIVI PER IMPIEGO OFTALMOLOGICO - ACCESSORI | S
J0799 | DISPOSITIVI IMPIANTABILI ATTIVI PER IMPIEGO OFTALMOLOGICO - ALTRI | S
J99 | DISPOSITIVI IMPIANTABILI ATTIVI - ALTRI | S
K | DISPOSITIVI PER CHIRURGIA MINI-INVASIVA ED ELETTROCHIRURGIA | N
K01 | DISPOSITIVI PER CHIRURGIA MINI-INVASIVA | N
K0101 | TROCAR E KIT, MONOUSO | N
K010101 | TROCAR, MONOUSO | N
K01010101 | TROCAR STANDARD, MONOUSO | S
K01010102 | TROCAR DI HASSON, MONOUSO | S
K01010103 | TROCAR OTTICI, MONOUSO | S
K01010104 | TROCAR TORACICI, MONOUSO | S
K01010105 | TROCAR SPECIALI, MONOUSO | S
K01010180 | TROCAR, MONOUSO - ACCESSORI | S
K01010199 | TROCAR, MONOUSO - ALTRI | S
K010102 | KIT PER INTERVENTI DI CHIRURGIA MINI-INVASIVA, MONOUSO | S
K0102 | STRUMENTARIO PER CHIRURGIA MINI-INVASIVA E ROBOTICA, MONOUSO | N
K010201 | STRUMENTI CHIRURGICI PER CHIRURGIA MINI-INVASIVA, MONOUSO | N
K01020101 | DISSETTORI PER CHIRURGIA MINI-INVASIVA, MONOUSO | S
K01020102 | FORBICI PER CHIRURGIA MINI-INVASIVA, MONOUSO | S
K01020103 | MANIPOLATORI PER CHIRURGIA MINI-INVASIVA, MONOUSO | S
K01020104 | PINZE PER CHIRURGIA MINI-INVASIVA, MONOUSO | S
K01020105 | PORTAGHI PER CHIRURGIA MINI-INVASIVA, MONOUSO | S
K01020106 | DIVARICATORI E RETRATTORI PER CHIRURGIA MINI-INVASIVA, MONOUSO | S
K01020107 | SACCHETTI DI RECUPERO PER CHIRURGIA MINI-INVASIVA | S
K01020109 | TAMPONI PER CHIRURGIA MINI-INVASIVA | S
K01020110 | CANNULE PER CHIRURGIA MINI-INVASIVA, MONOUSO | S
K01020111 | LAME PER CHIRURGIA MINI-INVASIVA, MONOUSO | S
K01020112 | UNCINI PER CHIRURGIA MINI-INVASIVA, MONOUSO | S
K01020113 | SPATOLE PER CHIRURGIA MINI-INVASIVA, MONOUSO | S
K01020114 | GUIDE PER CHIRURGIA MINI-INVASIVA, MONOUSO | S
K01020115 | MANIPOLI PER CHIRURGIA MINI-INVASIVA, MONOUSO | S
K01020116 | APPROSSIMATORI TESSUTALI ENDOSCOPICI PER SUTURA, MONOUSO | S
K01020117 | DILATATORI PER CHIRURGIA MINI-INVASIVA, MONOUSO | S
K01020118 | AGHI PER CHIRURGIA MINI-INVASIVA, MONOUSO | S
K01020119 | PALPATORI PER CHIRURGIA MINI-INVASIVA, MONOUSO | S
K01020120 | KIT DI STRUMENTARIO CHIRURGICO PER CHIRURGIA MINI-INVASIVA, MONOUSO | S
K01020199 | STRUMENTI CHIRURGICI PER CHIRURGIA MINI-INVASIVA, MONOUSO - ALTRI | S
K010202 | STRUMENTARIO PER CHIRURGIA ROBOTICA, MONOUSO | N
K01020201 | BISTURI E LAME PER CHIRURGIA ROBOTICA, MONOUSO | S
K01020202 | CLIPS PER CHIRURGIA ROBOTICA, MONOUSO | S
K01020203 | FORBICI PER CHIRURGIA ROBOTICA, MONOUSO | S
K01020204 | PINZE PER CHIRURGIA ROBOTICA, MONOUSO | S
K01020205 | KIT DI STRUMENTARIO PER CHIRURGIA ROBOTICA, MONOUSO | S
K01020299 | STRUMENTARIO PER CHIRURGIA ROBOTICA, MONOUSO - ALTRO | S
K0103 | DISPOSITIVI PER CHIRURGIA MINI-INVASIVA SPINALE | N
K010301 | DISPOSITIVI PER PLASTICA PERCUTANEA DELLA COLONNA VERTEBRALE | S
K010302 | STRUMENTARIO PER CHIRURGIA MINI-INVASIVA SPINALE, MONOUSO | S
K010399 | DISPOSITIVI PER CHIRURGIA MINI-INVASIVA SPINALE - ALTRI | S
K0104 | AGHI DI VERESS | S
K0105 | FILETTATURE DI STABILITA' PER CHIRURGIA MINI-INVASIVA | S
K0106 | RIDUTTORI PER CHIRURGIA MINI-INVASIVA | S
K0107 | SONDE PER COLANGIOGRAFIA | S
K0108 | DISPOSITIVI PER CHIRURGIA MANO-ASSISTITA (HAND-ASSISTED) | S
K0180 | DISPOSITIVI PER CHIRURGIA MINI-INVASIVA - ACCESSORI ALTRI | S
K0199 | DISPOSITIVI PER CHIRURGIA MINI-INVASIVA - ALTRI | S
K02 | DISPOSITIVI PER ELETTROCHIRURGIA, MONOUSO | N
K0201 | DISPOSITIVI MONO- E BIPOLARI, MONOUSO | N
K020101 | STRUMENTARIO CHIRURGICO MONO- E BIPOLARE, MONOUSO | N
K02010101 | CANNULE MULTIFUNZIONE PER ELETTROCHIRURGIA, MONOUSO | N
K0201010101 | CANNULE MULTIFUNZIONE PER ELETTROCHIRURGIA A CIELO APERTO, MONOUSO | S
K0201010102 | CANNULE MULTIFUNZIONE PER ELETTROCHIRURGIA LAPARO- E TORACOSCOPICA, MONOUSO | S
K02010102 | DISSETTORI PER ELETTROCHIRURGIA, MONOUSO | N
K0201010201 | DISSETTORI PER ELETTROCHIRURGIA A CIELO APERTO, MONOUSO | S
K0201010202 | DISSETTORI PER ELETTROCHIRURGIA LAPARO- E TORACOSCOPICA, MONOUSO | S
K02010103 | ELETTRODI PER ELETTROCHIRURGIA, MONOUSO | N
K0201010301 | ELETTRODI PER ELETTROCHIRURGIA A CIELO APERTO, MONOUSO | S
K0201010302 | ELETTRODI PER ELETTROCHIRURGIA LAPARO- E TORACOSCOPICA, MONOUSO | S
K02010104 | FORBICI PER ELETTROCHIRURGIA, MONOUSO | N
K0201010401 | FORBICI PER ELETTROCHIRURGIA A CIELO APERTO, MONOUSO | S
K0201010402 | FORBICI PER ELETTROCHIRURGIA LAPARO- E TORACOSCOPICA, MONOUSO | S
K02010105 | MANIPOLI PER ELETTROCHIRURGIA, MONOUSO | N
K0201010501 | MANIPOLI PER ELETTROCHIRURGIA A CIELO APERTO, MONOUSO | S
K0201010502 | MANIPOLI PER ELETTROCHIRURGIA LAPARO- E TORACOSCOPICA, MONOUSO | S
K02010106 | PINZE PER ELETTROCHIRURGIA, MONOUSO | N
K0201010601 | PINZE PER ELETTROCHIRURGIA A CIELO APERTO, MONOUSO | S
K0201010602 | PINZE PER ELETTROCHIRURGIA LAPARO- E TORACOSCOPICA, MONOUSO | S
K02010107 | SISTEMI PER EVACUAZIONE DEI FUMI | S
K02010108 | AGHI PER ELETTROCHIRURGIA, MONOUSO | N
K0201010801 | AGHI PER ELETTROCHIRURGIA A CIELO APERTO, MONOUSO | S
K0201010802 | AGHI PER ELETTROCHIRURGIA LAPARO- E TORACOSCOPICA, MONOUSO | S
K02010109 | LAME PER ELETTROCHIRURGIA, MONOUSO | N
K0201010901 | LAME PER ELETTROCHIRURGIA A CIELO APERTO, MONOUSO | S
K0201010902 | LAME PER ELETTROCHIRURGIA LAPARO- E TORACOSCOPICA, MONOUSO | S
K02010110 | MANIPOLATORI PER ELETTROCHIRURGIA, MONOUSO | N
K0201011001 | MANIPOLATORI PER ELETTROCHIRURGIA A CIELO APERTO, MONOUSO | S
K0201011002 | MANIPOLATORI PER ELETTROCHIRURGIA LAPARO- E TORACOSCOPICA, MONOUSO | S
K02010111 | KIT DI STRUMENTARIO PER ELETTROCHIRURGIA, MONOUSO | N
K0201011101 | KIT DI STRUMENTARIO PER ELETTROCHIRURGIA A CIELO APERTO, MONOUSO | S
K0201011102 | KIT DI STRUMENTARIO PER ELETTROCHIRURGIA LAPARO- E TORACOSCOPICA, MONOUSO | S
K02010112 | SONDE PER ELETTROCHIRURGIA, MONOUSO | N
K0201011201 | SONDE PER ELETTROCHIRURGIA A CIELO APERTO, MONOUSO | S
K0201011202 | SONDE PER ELETTROCHIRURGIA LAPARO- E TORACOSCOPICA, MONOUSO | S
K02010113 | MANIPOLI MULTIUSO PER CHIRURGIA MINI-INVASIVA, MONOUSO | S
K02010199 | STRUMENTARIO MONO- E BIPOLARE, MONOUSO - ALTRO | S
K020102 | PIASTRE (ELETTRODI NEUTRI) E CAVI PER ELETTROCHIRURGIA, MONOUSO | N
K02010201 | PIASTRE PAZIENTE (ELETTRODI NEUTRI) MONOPARTITE PER ELETTROCHIRURGIA, MONOUSO | S
K02010202 | PIASTRE PAZIENTE (ELETTRODI NEUTRI) BIPARTITE PER ELETTROCHIRURGIA, MONOUSO | S
K02010203 | CAVI DI COLLEGAMENTO PER ELETTROCHIRURGIA, MONOUSO | S
K020103 | ELETTROCAUTERI BIPOLARI AUTOALIMENTATI, MONOUSO | N
K02010301 | ELETTROCAUTERI BIPOLARI A BASSA TEMPERATURA, MONOUSO | S
K02010302 | ELETTROCAUTERI BIPOLARI A MEDIA TEMPERATURA, MONOUSO | S
K02010303 | ELETTROCAUTERI BIPOLARI AD ALTA TEMPERATURA, MONOUSO | S
K020180 | DISPOSITIVI MONO- E BIPOLARI, MONOUSO - ACCESSORI | S
K020199 | DISPOSITIVI MONO- E BIPOLARI, MONOUSO - ALTRI | S
K0202 | DISPOSITIVI PER CHIRURGIA CON GENERATORE A ULTRASUONI, MONOUSO | N
K020201 | STRUMENTARIO PER CHIRURGIA A ULTRASUONI, MONOUSO | N
K02020101 | FORBICI PER CHIRURGIA A ULTRASUONI, MONOUSO | N
K0202010101 | FORBICI PER CHIRURGIA A ULTRASUONI A CIELO APERTO, MONOUSO | S
K0202010102 | FORBICI PER CHIRURGIA A ULTRASUONI LAPARO- E TORACOSCOPICA, MONOUSO | S
K02020102 | MANIPOLI PER CHIRURGIA A ULTRASUONI, MONOUSO | N
K0202010201 | MANIPOLI PER CHIRURGIA A ULTRASUONI A CIELO APERTO, MONOUSO | S
K0202010202 | MANIPOLI PER CHIRURGIA A ULTRASUONI LAPARO- E TORACOSCOPICA, MONOUSO | S
K02020103 | LAME PER CHIRURGIA A ULTRASUONI, MONOUSO | N
K0202010301 | LAME PER CHIRURGIA A ULTRASUONI A CIELO APERTO, MONOUSO | S
K0202010302 | LAME PER CHIRURGIA A ULTRASUONI LAPARO- E TORACOSCOPICA, MONOUSO | S
K02020104 | KIT DI STRUMENTARIO PER CHIRURGIA A ULTRASUONI, MONOUSO | N
K0202010401 | KIT DI STRUMENTARIO PER CHIRURGIA A ULTRASUONI A CIELO APERTO, MONOUSO | S
K0202010402 | KIT DI STRUMENTARIO PER CHIRURGIA A ULTRASUONI LAPARO- E TORACOSCOPICA, MONOUSO | S
K02020105 | CANNULE PER CHIRURGIA A ULTRASUONI, MONOUSO | N
K0202010501 | CANNULE PER CHIRURGIA A ULTRASUONI A CIELO APERTO, MONOUSO | S
K0202010502 | CANNULE PER CHIRURGIA A ULTRASUONI LAPARO- E TORACOSCOPICA, MONOUSO | S
K02020106 | DISSETTORI PER CHIRURGIA A ULTRASUONI, MONOUSO | N
K0202010601 | DISSETTORI PER CHIRURGIA A ULTRASUONI A CIELO APERTO, MONOUSO | S
K0202010602 | DISSETTORI PER CHIRURGIA A ULTRASUONI LAPARO- E TORACOSCOPICA, MONOUSO | S
K02020107 | ELETTRODI PER CHIRURGIA A ULTRASUONI, MONOUSO | N
K0202010701 | ELETTRODI PER CHIRURGIA A ULTRASUONI A CIELO APERTO, MONOUSO | S
K0202010702 | ELETTRODI PER CHIRURGIA A ULTRASUONI LAPARO- E TORACOSCOPICA, MONOUSO | S
K02020108 | PINZE PER CHIRURGIA A ULTRASUONI, MONOUSO | N
K0202010801 | PINZE PER CHIRURGIA A ULTRASUONI A CIELO APERTO, MONOUSO | S
K0202010802 | PINZE PER CHIRURGIA A ULTRASUONI LAPARO- E TORACOSCOPICA, MONOUSO | S
K02020109 | MANIPOLATORI PER CHIRURGIA A ULTRASUONI, MONOUSO | N
K0202010901 | MANIPOLATORI PER CHIRURGIA A ULTRASUONI A CIELO APERTO, MONOUSO | S
K0202010902 | MANIPOLATORI PER CHIRURGIA A ULTRASUONI LAPARO- E TORACOSCOPICA, MONOUSO | S
K02020199 | STRUMENTARIO PER CHIRURGIA A ULTRASUONI, MONOUSO - ALTRO | S
K020280 | DISPOSITIVI PER CHIRURGIA CON GENERATORE A ULTRASUONI, MONOUSO - ACCESSORI | S
K020299 | DISPOSITIVI PER CHIRURGIA CON GENERATORE A ULTRASUONI, MONOUSO - ALTRI | S
K0203 | DISPOSITIVI PER CHIRURGIA CON GENERATORE A RADIOFREQUENZA, MONOUSO | N
K020301 | STRUMENTARIO PER CHIRURGIA A RADIOFREQUENZA, MONOUSO | N
K02030101 | ELETTRODI PER CHIRURGIA A RADIOFREQUENZA, MONOUSO | S
K02030102 | PINZE PER CHIRURGIA A RADIOFREQUENZA, MONOUSO | S
K02030103 | KIT DI STRUMENTARIO PER CHIRURGIA A RADIOFREQUENZA, MONOUSO | S
K02030104 | AGHI PER CHIRURGIA A RADIOFREQUENZA, MONOUSO | S
K02030105 | DISSETTORI PER CHIRURGIA A RADIOFREQUENZA, MONOUSO | S
K02030106 | CANNULE PER CHIRURGIA A RADIOFREQUENZA, MONOUSO | S
K02030107 | LAME PER CHIRURGIA A RADIOFREQUENZA, MONOUSO | S
K02030108 | FORBICI PER CHIRURGIA A RADIOFREQUENZA, MONOUSO | S
K02030109 | MANIPOLI PER CHIRURGIA A RADIOFREQUENZA, MONOUSO | S
K02030110 | MANIPOLATORI PER CHIRURGIA A RADIOFREQUENZA, MONOUSO | S
K02030199 | STRUMENTARIO PER CHIRURGIA A RADIOFREQUENZA , MONOUSO ¿ ALTRO | S
K020380 | DISPOSITIVI PER CHIRURGIA CON GENERATORE A RADIOFREQUENZA, MONOUSO ¿ ACCESSORI | S
K020399 | DISPOSITIVI PER CHIRURGIA CON GENERATORE A RADIOFREQUENZA, MONOUSO - ALTRI | S
K0204 | DISPOSITIVI PER CHIRURGIA CON GENERATORE A GAS ARGON, MONOUSO | N
K020401 | STRUMENTARIO PER CHIRURGIA A GAS ARGON, MONOUSO | N
K02040101 | ELETTRODI PER CHIRURGIA A GAS ARGON, MONOUSO | N
K0204010101 | ELETTRODI PER CHIRURGIA A GAS ARGON A CIELO APERTO, MONOUSO | S
K0204010102 | ELETTRODI PER CHIRURGIA A GAS ARGON LAPARO- E TORACOSCOPICA, MONOUSO | S
K02040102 | MANIPOLI PER CHIRURGIA A GAS ARGON, MONOUSO | N
K0204010201 | MANIPOLI PER CHIRURGIA A GAS ARGON A CIELO APERTO, MONOUSO | S
K0204010202 | MANIPOLI PER CHIRURGIA A GAS ARGON LAPARO- E TORACOSCOPICA, MONOUSO | S
K02040103 | PINZE PER CHIRURGIA A GAS ARGON, MONOUSO | N
K0204010301 | PINZE PER CHIRURGIA A GAS ARGON A CIELO APERTO, MONOUSO | S
K0204010302 | PINZE PER CHIRURGIA A GAS ARGON LAPARO- E TORACOSCOPICA, MONOUSO | S
K02040104 | FORBICI PER CHIRURGIA A GAS ARGON, MONOUSO | N
K0204010401 | FORBICI PER CHIRURGIA A GAS ARGON A CIELO APERTO, MONOUSO | S
K0204010402 | FORBICI PER CHIRURGIA A GAS ARGON LAPARO- E TORACOSCOPICA, MONOUSO | S
K02040105 | LAME PER CHIRURGIA A GAS ARGON, MONOUSO | N
K0204010501 | LAME PER CHIRURGIA A GAS ARGON A CIELO APERTO, MONOUSO | S
K0204010502 | LAME PER CHIRURGIA A GAS ARGON LAPARO- E TORACOSCOPICA, MONOUSO | S
K02040106 | DISSETTORI PER CHIRURGIA A GAS ARGON, MONOUSO | N
K0204010601 | DISSETTORI PER CHIRURGIA A GAS ARGON A CIELO APERTO, MONOUSO | S
K0204010602 | DISSETTORI PER CHIRURGIA A GAS ARGON LAPARO- E TORACOSCOPICA, MONOUSO | S
K02040107 | CANNULE PER CHIRURGIA A GAS ARGON, MONOUSO | N
K0204010701 | CANNULE PER CHIRURGIA A GAS ARGON A CIELO APERTO, MONOUSO | S
K0204010702 | CANNULE PER CHIRURGIA A GAS ARGON LAPARO- E TORACOSCOPICA, MONOUSO | S
K02040108 | MANIPOLATORI PER CHIRURGIA A GAS ARGON, MONOUSO | N
K0204010801 | MANIPOLATORI PER CHIRURGIA A GAS ARGON A CIELO APERTO, MONOUSO | S
K0204010802 | MANIPOLATORI PER CHIRURGIA A GAS ARGON LAPARO- E TORACOSCOPICA, MONOUSO | S
K02040109 | KIT DI STRUMENTARIO PER CHIRURGIA A GAS ARGON, MONOUSO | S
K02040199 | STRUMENTARIO PER CHIRURGIA A GAS ARGON, MONOUSO - ALTRO | S
K020480 | DISPOSITIVI PER CHIRURGIA CON GENERATORE A GAS ARGON, MONOUSO - ACCESSORI | S
K020499 | DISPOSITIVI PER CHIRURGIA CON GENERATORE A GAS ARGON, MONOUSO - ALTRI | S
K0205 | DISPOSITIVI PER CHIRURGIA CON GENERATORI A RADIOFREQUENZA/ULTRASUONI COMBINATI, MONOUSO | N
K020501 | STRUMENTARIO PER CHIRURGIA A RADIOFREQUENZA/ULTRASUONI COMBINATI, MONOUSO | N
K02050101 | ELETTRODI PER CHIRURGIA A RADIOFREQUENZA/ULTRASUONI COMBINATI, MONOUSO | S
K02050102 | PINZE PER CHIRURGIA A RADIOFREQUENZA/ULTRASUONI COMBINATI, MONOUSO | S
K02050103 | KIT DI STRUMENTARIO PER CHIRURGIA A RADIOFREQUENZA/ULTRASUONI COMBINATI, MONOUSO | S
K02050104 | AGHI PER CHIRURGIA A RADIOFREQUENZA/ULTRASUONI COMBINATI, MONOUSO | S
K02050105 | DISSETTORI PER CHIRURGIA A RADIOFREQUENZA/ULTRASUONI COMBINATI, MONOUSO | S
K02050106 | CANNULE PER CHIRURGIA A RADIOFREQUENZA/ULTRASUONI COMBINATI, MONOUSO | S
K02050107 | LAME PER CHIRURGIA A RADIOFREQUENZA/ULTRASUONI COMBINATI, MONOUSO | S
K02050108 | FORBICI PER CHIRURGIA A RADIOFREQUENZA/ULTRASUONI COMBINATI, MONOUSO | S
K02050109 | MANIPOLI PER CHIRURGIA A RADIOFREQUENZA/ULTRASUONI COMBINATI, MONOUSO | S
K02050110 | MANIPOLATORI PER CHIRURGIA A RADIOFREQUENZA/ULTRASUONI COMBINATI, MONOUSO | S
K0299 | DISPOSITIVI PER ELETTROCHIRURGIA, MONOUSO - ALTRI | S
K03 | DISPOSITIVI PER ARTROSCOPIA, MONOUSO | N
K0301 | SISTEMI DI TRAZIONE PER ARTROSCOPIA, MONOUSO | S
K0302 | STRUMENTARIO CHIRURGICO PER ARTROSCOPIA, MONOUSO | N
K030201 | CANNULE PER ARTROSCOPIA, MONOUSO | S
K030202 | FILI GUIDA PER ARTROSCOPIA, MONOUSO | S
K030203 | LAME PER ARTROSCOPIA, MONOUSO | S
K030204 | FRESE PER ARTROSCOPIA, MONOUSO | S
K030205 | DISPOSITIVI DA SUTURA PER ARTROSCOPIA, MONOUSO - NON COMPRESI IN ALTRE CLASSI | S
K030206 | DISSETTORI PER ARTROSCOPIA, MONOUSO | S
K030207 | ELETTRODI PER ARTROSCOPIA, MONOUSO | S
K030208 | PINZE PER ARTROSCOPIA, MONOUSO | S
K030209 | FORBICI PER ARTROSCOPIA, MONOUSO | S
K030210 | MANIPOLI PER ARTROSCOPIA, MONOUSO | S
K030211 | MANIPOLATORI PER ARTROSCOPIA, MONOUSO | S
K030212 | KIT DI STRUMENTARIO PER ARTROSCOPIA, MONOUSO | S
K030299 | STRUMENTARIO CHIRURGICO PER ARTROSCOPIA, MONOUSO - ALTRO | S
K0380 | DISPOSITIVI PER ARTROSCOPIA, MONOUSO - ACCESSORI | S
K0399 | DISPOSITIVI PER ARTROSCOPIA, MONOUSO - ALTRI | S
L | STRUMENTARIO CHIRURGICO RIUTILIZZABILE | N
L01 | STRUMENTI TAGLIENTI, RIUTILIZZABILI | N
L0101 | BISTURI CHIRURGICI, RIUTILIZZABILI | N
L010101 | BISTURI CHIRURGICI MONOBLOCCO, RIUTILIZZABILI | S
L010102 | LAME PER BISTURI, RIUTILIZZABILI | S
L010103 | MANICI PER BISTURI, RIUTILIZZABILI | S
L0102 | COLTELLI CHIRURGICI, RIUTILIZZABILI | S
L0103 | DERMOTOMI E LAME, RIUTILIZZABILI | S
L0104 | FORBICI CHIRURGICHE, RIUTILIZZABILI | N
L010401 | FORBICI PER BENDE E VESTIARIO, RIUTILIZZABILI | N
L01040101 | FORBICI PER GESSO, RIUTILIZZABILI | S
L01040102 | FORBICI PER BENDAGGI, RIUTILIZZABILI | S
L01040103 | FORBICI PER VESTIARIO, RIUTILIZZABILI | S
L01040199 | FORBICI PER BENDE E VESTIARIO, RIUTILIZZABILI - ALTRE | S
L010402 | FORBICI PER SUTURE CHIRURGICHE, RIUTILIZZABILI | N
L01040201 | FORBICI LEVAPUNTI, RIUTILIZZABILI | S
L01040202 | FORBICI PER LEGATURE, RIUTILIZZABILI | S
L01040299 | FORBICI PER SUTURE CHIRURGICHE, RIUTILIZZABILI - ALTRE | S
L010403 | FORBICI PER DISSEZIONE CHIRURGICA, RIUTILIZZABILI | S
L010404 | FORBICI PER CHIRURGIA CARDIOVASCOLARE, RIUTILIZZABILI | N
L01040401 | FORBICI CARDIACHE, RIUTILIZZABILI | S
L01040402 | FORBICI VASCOLARI, RIUTILIZZABILI | S
L010405 | FORBICI PER OFTALMOLOGIA, RIUTILIZZABILI | N
L01040501 | FORBICI CORNEALI, RIUTILIZZABILI | S
L01040502 | FORBICI PER ENUCLEAZIONE OCULARE, RIUTILIZZABILI | S
L01040503 | FORBICI PER IRIDE, RIUTILIZZABILI | S
L01040504 | FORBICI PER CHIRURGIA VITREO-RETINICA, RIUTILIZZABILI | S
L01040505 | FORBICI PER CONGIUNTIVA, RIUTILIZZABILI | S
L01040506 | FORBICI PER TENOTOMIA E CORREZIONE DELLO STRABISMO, RIUTILIZZABILI | S
L01040507 | FORBICI PER BLEFAROPLASTICA, RIUTILIZZABILI | S
L01040508 | FORBICI PER IMPIANTI ENDOCULARI, RIUTILIZZABILI | S
L01040509 | FORBICI PER ANNESSI OCULARI, RIUTILIZZABILI | N
L0104050901 | FORBICI CILIARI, RIUTILIZZABILI | S
L0104050999 | FORBICI PER ANNESSI OCULARI, RIUTILIZZABILI - ALTRE | S
L01040510 | FORBICI PER CAPSULOTOMIA, RIUTILIZZABILI | S
L01040599 | FORBICI PER OFTALMOLOGIA, RIUTILIZZABILI - ALTRE | S
L010406 | FORBICI PER CHIRURGIA OTORINOLARINGOIATRICA, RIUTILIZZABILI | N
L01040601 | FORBICI NASALI, RIUTILIZZABILI | S
L01040602 | FORBICI PER CHIRURGIA DELL'ORECCHIO, RIUTILIZZABILI | S
L01040603 | FORBICI TONSILLARI, RIUTILIZZABILI | S
L01040604 | FORBICI LARINGEE, RIUTILIZZABILI | S
L01040699 | FORBICI PER CHIRURGIA OTORINOLARINGOIATRICA, RIUTILIZZABILI - ALTRE | S
L010407 | FORBICI PER NEUROCHIRURGIA, RIUTILIZZABILI | N
L01040701 | FORBICI PER DURA MADRE, RIUTILIZZABILI | S
L01040702 | FORBICI PER NERVI, RIUTILIZZABILI | S
L01040799 | FORBICI PER NEUROCHIRURGIA, RIUTILIZZABILI - ALTRE | S
L010408 | FORBICI PER GASTROENTEROLOGIA, RIUTILIZZABILI | N
L01040801 | FORBICI INTESTINALI, RIUTILIZZABILI | N
L0104080101 | FORBICI RETTALI, RIUTILIZZABILI | S
L0104080102 | FORBICI PER ENTEROTOMIA, RIUTILIZZABILI | S
L0104080199 | FORBICI INTESTINALI, RIUTILIZZABILI - ALTRE | S
L01040899 | FORBICI PER GASTROENTEROLOGIA, RIUTILIZZABILI - ALTRE | S
L010409 | FORBICI PER CHIRURGIA TORACICA, RIUTILIZZABILI | S
L010410 | FORBICI PER ODONTOSTOMATOLOGIA, RIUTILIZZABILI | N
L01041001 | FORBICI GENGIVALI, RIUTILIZZABILI | S
L01041099 | FORBICI PER ODONTOSTOMATOLOGIA, RIUTILIZZABILI - ALTRE | S
L010411 | FORBICI PER CHIRURGIA OSTETRICO-GINECOLOGICA, RIUTILIZZABILI | N
L01041101 | FORBICI PER OSTETRICIA, RIUTILIZZABILI | N
L0104110101 | FORBICI OMBELICALI, RIUTILIZZABILI | S
L0104110102 | FORBICI PER EPISIOTOMIA, RIUTILIZZABILI | S
L0104110103 | FORBICI PER CEFALOTOMIA, RIUTILIZZABILI | S
L0104110199 | FORBICI PER OSTETRICIA, RIUTILIZZABILI - ALTRE | S
L01041102 | FORBICI PER GINECOLOGIA, RIUTILIZZABILI | N
L0104110201 | FORBICI UTERINE, RIUTILIZZABILI | S
L0104110202 | FORBICI PER PARAMETRIO, RIUTILIZZABILI | S
L0104110299 | FORBICI PER GINECOLOGIA, RIUTILIZZABILI - ALTRE | S
L01041199 | FORBICI PER CHIRURGIA OSTETRICO-GINECOLOGICA, RIUTILIZZABILI - ALTRE | S
L010412 | FORBICI PER CHIRURGIA ORTOPEDICA, RIUTILIZZABILI | N
L01041201 | FORBICI OSSEE, RIUTILIZZABILI | S
L01041202 | FORBICI PER FILI E PLACCHE METALLICHE, RIUTILIZZABILI | S
L01041299 | FORBICI PER CHIRURGIA ORTOPEDICA, RIUTILIZZABILI - ALTRE | S
L010413 | FORBICI PER MICROCHIRURGIA, RIUTILIZZABILI | S
L010499 | FORBICI CHIRURGICHE, RIUTILIZZABILI - ALTRE | S
L0107 | SEGHE E LAME CHIRURGICHE, RIUTILIZZABILI | N
L010701 | SEGHE CHIRURGICHE MANUALI, RIUTILIZZABILI | S
L010702 | LAME PER SEGHE CHIRURGICHE MANUALI, RIUTILIZZABILI | S
L010703 | LAME PER SEGHE CHIRURGICHE MOTORIZZATE, RIUTILIZZABILI | S
L0180 | STRUMENTI TAGLIENTI, RIUTILIZZABILI - ACCESSORI | S
L0199 | STRUMENTI TAGLIENTI, RIUTILIZZABILI - ALTRI | S
L02 | STRUMENTI PER SUTURA, RIUTILIZZABILI | N
L0201 | AGHI E APPLICATORI PER LEGATURE, RIUTILIZZABILI | S
L0202 | AGHI PER SUTURA, RIUTILIZZABILI | S
L0203 | CONTENITORI PER AGHI, RIUTILIZZABILI | S
L0204 | LEVAPUNTI, RIUTILIZZABILI | S
L0205 | PORTAGHI, RIUTILIZZABILI | S
L0206 | SONDE SCANALATE, RIUTILIZZABILI | S
L0207 | SPINGINODI, RIUTILIZZABILI | S
L0208 | APPLICATORI MULTIPLI DI CLIPS, RIUTILIZZABILI | N
L020801 | APPLICATORI MULTIPLI DI CLIPS PER CHIRURGIA APERTA, RIUTILIZZABILI | S
L020802 | APPLICATORI MULTIPLI DI CLIPS PER VIDEOCHIRURGIA, RIUTILIZZABILI | S
L0299 | STRUMENTI PER SUTURA, RIUTILIZZABILI - ALTRI | S
L03 | STRUMENTARIO PER CHIRURGIA GENERALE, RIUTILIZZABILE | N
L0301 | CANNULE CHIRURGICHE E MANIPOLI PER CHIRURGIA GENERALE, RIUTILIZZABILI | N
L030101 | CANNULE CHIRURGICHE E MANIPOLI PER ASPIRAZIONE E LAVAGGIO, RIUTILIZZABILI | S
L030199 | CANNULE CHIRURGICHE E MANIPOLI PER CHIRURGIA GENERALE, RIUTILIZZABILI - ALTRE | S
L0311 | SONDE E SPECILLI, RIUTILIZZABILI | N
L031101 | SONDE PER FISTOLE, RIUTILIZZABILI | S
L031102 | SONDE PER ESPLORAZIONE, RIUTILIZZABILI | S
L031103 | SONDE BOTTONUTE, RIUTILIZZABILI | S
L031104 | SPECILLI CHIRURGICI, RIUTILIZZABILI | S
L031199 | SONDE E SPECILLI, RIUTILIZZABILI - ALTRI | S
L0312 | TROCAR CHIRURGICI, RIUTILIZZABILI | N
L031201 | TROCAR TORACICI, RIUTILIZZABILI | S
L031202 | TROCAR ADDOMINALI, RIUTILIZZABILI | S
L031203 | TROCAR PER CHIRURGIA OTORINOLARINGOIATRICA, RIUTILIZZABILI | S
L031204 | TROCAR PER CHIRURGIA ARTROSCOPICA, RIUTILIZZABILI | S
L031205 | TROCAR PER CHIRURGIA ORTOPEDICA, RIUTILIZZABILI | S
L031280 | TROCAR CHIRURGICI, RIUTILIZZABILI - ACCESSORI | S
L031299 | TROCAR CHIRURGICI, RIUTILIZZABILI - ALTRI | S
L0313 | PINZE PER CHIRURGIA GENERALE, RIUTILIZZABILI | N
L031301 | PINZE DA BIOPSIA PER CHIRURGIA GENERALE, RIUTILIZZABILI | S
L031302 | PINZE DA MEDICAZIONE, RIUTILIZZABILI | S
L031303 | PINZE PORTATAMPONI, RIUTILIZZABILI | S
L031304 | PINZE DA PRESA, RIUTILIZZABILI | N
L03130401 | PINZE DA PRESA DI TESSUTI E ORGANI, RIUTILIZZABILI | S
L03130402 | PINZE PER CORPI ESTRANEI, RIUTILIZZABILI | S
L03130403 | PINZE PER SCHEGGE, RIUTILIZZABILI | S
L03130499 | PINZE DA PRESA, RIUTILIZZABILI- ALTRE | S
L031305 | PINZE PER TESSUTI E BENDAGGI, RIUTILIZZABILI | S
L031306 | PINZE EMOSTATICHE, RIUTILIZZABILI | S
L031307 | PINZE FERMATELI E FERMATUBI, RIUTILIZZABILI | S
L031308 | PINZETTE CHIRURGICHE E ANATOMICHE, RIUTILIZZABILI | S
L031309 | PINZE PASSAFILI, RIUTILIZZABILI | S
L031310 | PINZE PER DISSEZIONE, RIUTILIZZABILI | S
L031312 | PINZE PER INTUBAZIONE, RIUTILIZZABILI | S
L031399 | PINZE PER CHIRURGIA GENERALE, RIUTILIZZABILI - ALTRE | S
L0314 | DIVARICATORI E SPATOLE PER CHIRURGIA GENERALE, RIUTILIZZABILI | N
L031401 | DIVARICATORI E RETRATTORI PER CHIRURGIA GENERALE, RIUTILIZZABILI | N
L03140101 | DIVARICATORI AUTOSTATICI, RIUTILIZZABILI | S
L03140102 | DIVARICATORI VAGINALI, RIUTILIZZABILI | S
L03140103 | RETRATTORI E DIVARICATORI VASCOLARI, RIUTILIZZABILI | S
L03140104 | UNCINI DIVARICATORI, RIUTILIZZABILI | S
L03140105 | RETRATTORI CUTANEI, RIUTILIZZABILI | S
L03140199 | DIVARICATORI E RETRATTORI PER CHIRURGIA GENERALE, RIUTILIZZABILI - ALTRI | S
L031402 | SPATOLE PER CHIRURGIA GENERALE, RIUTILIZZABILI | S
L0315 | DISSETTORI PER CHIRURGIA GENERALE, RIUTILIZZABILI | S
L0316 | CASCHI E OCCHIALI BINOCULARI PER CHIRURGO | S
L0317 | ADATTATORI E CONNETTORI PER CHIRURGIA GENERALE, RIUTILIZZABILI | S
L0318 | STRUMENTARIO PER SOSTEGNO DI DISPOSITIVI CHIRURGICI, RIUTILIZZABILE | S
L0399 | STRUMENTARIO PER CHIRURGIA GENERALE, RIUTILIZZABILE - ALTRO | S
L04 | STRUMENTARIO PER CHIRURGIA ADDOMINALE, RIUTILIZZABILE | N
L0406 | RETTOSCOPI E ANOSCOPI RIGIDI, RIUTILIZZABILI | S
L0408 | PINZE SPECIALI PER CHIRURGIA ADDOMINALE, RIUTILIZZABILI | N
L040801 | PINZE SPECIALI PER FEGATO E VIE BILIARI, RIUTILIZZABILI | N
L04080101 | PINZE PER COLECISTI, RIUTILIZZABILI | S
L04080102 | PINZE PER CALCOLI BILIARI, RIUTILIZZABILI | S
L04080103 | PINZE PER VIE BILIARI, RIUTILIZZABILI | S
L04080199 | PINZE SPECIALI PER FEGATO E VIE BILIARI, RIUTILIZZABILI - ALTRE | S
L040802 | PINZE SPECIALI PER APPARATO GASTROINTESTINALE, RIUTILIZZABILI | N
L04080201 | PINZE ESOFAGEE, RIUTILIZZABILI | S
L04080202 | PINZE GASTRICHE, RIUTILIZZABILI | S
L04080203 | PINZE INTESTINALI, RIUTILIZZABILI | N
L0408020301 | PINZE DA PRESA DI TESSUTI INTESTINALI, RIUTILIZZABILI | S
L0408020302 | ENTEROSTATI, RIUTILIZZABILI | S
L0408020303 | PINZE BIOPTICHE RETTALI, RIUTILIZZABILI | S
L0408020304 | PINZE PER COMPRESSIONE INTESTINALE, RIUTILIZZABILI | S
L0408020305 | PINZE PER ANASTOMOSI INTESTINALI, RIUTILIZZABILI | S
L0408020306 | PINZE EMORROIDALI, RIUTILIZZABILI | S
L0408020399 | PINZE INTESTINALI, RIUTILIZZABILI - ALTRE | S
L04080204 | PINZE PERITONEALI, RIUTILIZZABILI | S
L04080299 | PINZE SPECIALI PER APPARATO GASTROINTESTINALE, RIUTILIZZABILI - ALTRE | S
L0409 | DILATATORI E DIVARICATORI PER CHIRURGIA ADDOMINALE, RIUTILIZZABILI | N
L040901 | DIVARICATORI ADDOMINALI, RIUTILIZZABILI | S
L040902 | DIVARICATORI RETTALI E ANALI, RIUTILIZZABILI | S
L040903 | DILATATORI GASTRICI, RIUTILIZZABILI | S
L040999 | DILATATORI E DIVARICATORI PER CHIRURGIA ADDOMINALE, RIUTILIZZABILI - ALTRI | S
L0410 | SONDE PER CHIRURGIA ADDOMINALE, RIUTILIZZABILI | N
L041001 | SONDE CHIRURGICHE PER FEGATO E VIE BILIARI, RIUTILIZZABILI | N
L04100101 | SONDE CHIRURGICHE BILIARI, RIUTILIZZABILI | S
L04100102 | SONDE CHIRURGICHE PER FEGATO, RIUTILIZZABILI | S
L041002 | SONDE CHIRURGICHE PER APPARATO DIGERENTE, RIUTILIZZABILI | N
L04100201 | SONDE CHIRURGICHE ESOFAGEE, RIUTILIZZABILI | S
L04100202 | SONDE CHIRURGICHE RETTALI, RIUTILIZZABILI | S
L04100299 | SONDE CHIRURGICHE PER APPARATO DIGERENTE, RIUTILIZZABILI - ALTRE | S
L0411 | KIT DI STRUMENTARIO PER CHIRURGIA ADDOMINALE, RIUTILIZZABILE | S
L0499 | STRUMENTARIO PER CHIRURGIA ADDOMINALE, RIUTILIZZABILE - ALTRO | S
L05 | STRUMENTARIO PER OSTETRICIA E GINECOLOGIA, RIUTILIZZABILE | N
L0508 | STRUMENTARIO PER OSTETRICIA, RIUTILIZZABILE | N
L050801 | FORCIPI PER OSTETRICIA, RIUTILIZZABILI | S
L050802 | AMNIOTOMI, RIUTILIZZABILI | S
L050803 | PINZE PER CHIRURGIA OSTETRICA, RIUTILIZZABILI | N
L05080301 | CLAMP PER CHIRURGIA OSTETRICA, RIUTILIZZABILI | N
L0508030101 | PINZE PER CLAMPAGGIO OMBELICALE, RIUTILIZZABILI | S
L0508030199 | CLAMP PER CHIRURGIA OSTETRICA, RIUTILIZZABILI - ALTRI | S
L05080302 | PINZE DA PRESA OSTETRICHE, RIUTILIZZABILI | S
L05080303 | PINZE PER PLACENTA E TESSUTI ABORTIVI, RIUTILIZZABILI | S
L05080399 | PINZE PER CHIRURGIA OSTETRICA, RIUTILIZZABILI - ALTRE | S
L050804 | UNCINI PER OSTETRICIA, RIUTILIZZABILI | S
L050899 | STRUMENTARIO PER OSTETRICIA, RIUTILIZZABILE - ALTRO | S
L0509 | STRUMENTARIO PER CHIRURGIA GINECOLOGICA, RIUTILIZZABILE | N
L050901 | CURETTE UTERINE, RIUTILIZZABILI | S
L050902 | DILATATORI E DIVARICATORI PER USO GINECOLOGICO, RIUTILIZZABILI | N
L05090201 | DILATATORI PER USO GINECOLOGICO, RIUTILIZZABILI | N
L0509020101 | DILATATORI VAGINALI, RIUTILIZZABILI | S
L0509020102 | DILATATORI CERVICALI, RIUTILIZZABILI | S
L0509020103 | DILATATORI TUBARICI, RIUTILIZZABILI | S
L0509020199 | DILATATORI PER USO GINECOLOGICO, RIUTILIZZABILI - ALTRI | S
L05090202 | DIVARICATORI PER USO GINECOLOGICO, RIUTILIZZABILI | N
L0509020201 | RETRATTORI UTERINI, RIUTILIZZABILI | S
L0509020299 | DIVARICATORI PER USO GINECOLOGICO, RIUTILIZZABILI - ALTRI | S
L050903 | PINZE PER CHIRURGIA GINECOLOGICA, RIUTILIZZABILI | N
L05090301 | PINZE DA BIOPSIA GINECOLOGICA, RIUTILIZZABILI | S
L05090302 | PINZE UTERINE, RIUTILIZZABILI | N
L0509030201 | PINZE PER ISTERECTOMIA, RIUTILIZZABILI | S
L0509030202 | PINZE DA PRESA UTERINE, RIUTILIZZABILI | S
L0509030203 | PINZE PER PARAMETRIO, RIUTILIZZABILI | S
L0509030299 | PINZE UTERINE, RIUTILIZZABILI - ALTRE | S
L05090399 | PINZE PER CHIRURGIA GINECOLOGICA, RIUTILIZZABILI - ALTRE | S
L050905 | SONDE PER CHIRURGIA GINECOLOGICA, RIUTILIZZABILI | N
L05090501 | SONDE CHIRURGICHE UTERINE, RIUTILIZZABILI | S
L05090599 | SONDE PER CHIRURGIA GINECOLOGICA, RIUTILIZZABILI - ALTRE | S
L0590 | STRUMENTARIO PER OSTETRICIA E GINECOLOGIA, RIUTILIZZABILE - VARIO | N
L059001 | SPECULI VAGINALI, RIUTILIZZABILI | S
L059002 | LEVE UTERINE, RIUTILIZZABILI | S
L059003 | UNCINI PER USO GINECOLOGICO, RIUTILIZZABILI | S
L059004 | MANIPOLATORI UTERINI, RIUTILIZZABILI | S
L059005 | AGHI PER CERCHIAGGIO CERVICALE, RIUTILIZZABILI | S
L059006 | BISTURI E COLTELLI PER CHIRURGIA OSTETRICA E GINECOLOGICA, RIUTILIZZABILI | S
L059007 | ESTRATTORI DI MIOMI UTERINI, RIUTILIZZABILI | S
L059008 | KIT DI STRUMENTARIO PER CHIRURGIA OSTETRICA E GINECOLOGICA, RIUTILIZZABILE | S
L059099 | STRUMENTARIO PER OSTETRICIA E GINECOLOGIA, RIUTILIZZABILE - ALTRO | S
L06 | STRUMENTARIO PER UROLOGIA, RIUTILIZZABILE | N
L0604 | STRUMENTARIO PER UROLOGIA ENDOSCOPICA, RIUTILIZZABILE | N
L060401 | FORBICI PER UROLOGIA ENDOSCOPICA, RIUTILIZZABILI | S
L060402 | MANIPOLATORI PER UROLOGIA ENDOSCOPICA, RIUTILIZZABILI | S
L060403 | PINZE PER UROLOGIA ENDOSCOPICA, RIUTILIZZABILI | S
L060404 | DISSETTORI PER UROLOGIA ENDOSCOPICA, RIUTILIZZABILI | S
L060405 | BISTURI PER UROLOGIA ENDOSCOPICA, RIUTILIZZABILI | N
L06040501 | URETROTOMI E URETEROTOMI PER CHIRURGIA ENDOSCOPICA, RIUTILIZZABILI | S
L06040599 | BISTURI PER UROLOGIA ENDOSCOPICA, RIUTILIZZABILI ¿ ALTRI | S
L060406 | CESTELLI DI RECUPERO PER UROLOGIA ENDOSCOPICA, RIUTILIZZABILI | S
L060407 | CAMICIE PER UROLOGIA ENDOSCOPICA, RIUTILIZZABILI | S
L060408 | OTTURATORI PER UROLOGIA ENDOSCOPICA, RIUTILIZZABILI | S
L060409 | CANNULE PER UROLOGIA ENDOSCOPICA, RIUTILIZZABILI | S
L060410 | AGHI PER UROLOGIA ENDOSCOPICA, RIUTILIZZABILI | S
L060411 | DIVARICATORI E RETRATTORI PER UROLOGIA ENDOSCOPICA, RIUTILIZZABILI | S
L060412 | DILATATORI PER UROLOGIA ENDOSCOPICA, RIUTILIZZABILI | S
L060413 | ADATTATORI E CONNETTORI PER UROLOGIA ENDOSCOPICA, RIUTILIZZABILI | S
L060480 | STRUMENTARIO PER UROLOGIA ENDOSCOPICA, RIUTILIZZABILE ¿ ACCESSORI | S
L060499 | STRUMENTARIO PER UROLOGIA ENDOSCOPICA, RIUTILIZZABILE ¿ ALTRO | S
L0605 | DILATATORI E DIVARICATORI PER UROLOGIA NON ENDOSCOPICA, RIUTILIZZABILI | N
L060501 | STRUMENTARIO PER DILATAZIONE UROLOGICA NON ENDOSCOPICA, RIUTILIZZABILE | N
L06050101 | STRUMENTARIO PER DILATAZIONE URETRALE NON ENDOSCOPICA, RIUTILIZZABILE | S
L06050199 | STRUMENTARIO PER DILATAZIONE UROLOGICA NON ENDOSCOPICA, RIUTILIZZABILE - ALTRO | S
L060502 | DIVARICATORI PER UROLOGIA NON ENDOSCOPICA, RIUTILIZZABILI | N
L06050201 | DIVARICATORI E RETRATTORI VESCICALI NON ENDOSCOPICI, RIUTILIZZABILI | S
L06050202 | DIVARICATORI E RETRATTORI PROSTATICI NON ENDOSCOPICI, RIUTILIZZABILI | S
L06050299 | DIVARICATORI PER UROLOGIA NON ENDOSCOPICA, RIUTILIZZABILI - ALTRI | S
L0606 | PINZE PER UROLOGIA NON ENDOSCOPICA, RIUTILIZZABILI | N
L060601 | PINZE RENALI NON ENDOSCOPICHE, RIUTILIZZABILI | N
L06060101 | PINZE PER CALCOLI RENALI NON ENDOSCOPICHE, RIUTILIZZABILI | S
L06060102 | PINZE DA PEDUNCOLO RENALE NON ENDOSCOPICHE, RIUTILIZZABILI | S
L06060103 | PINZE DA PRESA RENALI NON ENDOSCOPICHE, RIUTILIZZABILI | S
L06060199 | PINZE RENALI NON ENDOSCOPICHE, RIUTILIZZABILI - ALTRE | S
L060602 | PINZE PER VIE URINARIE NON ENDOSCOPICHE, RIUTILIZZABILI | S
L060603 | PINZE PER GENITALI MASCHILI ESTERNI, RIUTILIZZABILI | N
L06060301 | CLAMP PER GENITALI MASCHILI ESTERNI, RIUTILIZZABILI | N
L0606030101 | CLAMP PENIENI, RIUTILIZZABILI | S
L0606030199 | CLAMP PER GENITALI MASCHILI ESTERNI, RIUTILIZZABILI - ALTRI | S
L06060399 | PINZE PER GENITALI MASCHILI ESTERNI, RIUTILIZZABILI - ALTRE | S
L060604 | PINZE PROSTATICHE NON ENDOSCOPICHE, RIUTILIZZABILI | S
L060699 | PINZE PER UROLOGIA NON ENDOSCOPICA, RIUTILIZZABILI - ALTRE | S
L0607 | MANIPOLI PER ACCESSI SOVRAPUBICI, RIUTILIZZABILI | S
L0608 | MANIPOLATORI CHIRURGICI DELLE VIE URINARIE NON ENDOSCOPICI, RIUTILIZZABILI | S
L0609 | KIT DI STRUMENTARIO PER CHIRURGIA UROLOGICA, RIUTILIZZABILE | S
L0610 | SPATOLE PER CHIRURGIA UROLOGICA NON ENDOSCOPICHE, RIUTILIZZABILI | S
L0611 | AGHI PER UROLOGIA NON ENDOSCOPICA, RIUTILIZZABILI | S
L0699 | STRUMENTARIO PER UROLOGIA, RIUTILIZZABILE - ALTRO | S
L07 | STRUMENTARIO PER CHIRURGIA CARDIOVASCOLARE, RIUTILIZZABILE | N
L0707 | STRUMENTARIO PER CHIRURGIA CARDIACA, RIUTILIZZABILE | N
L070701 | PINZE PER CHIRURGIA CARDIACA, RIUTILIZZABILI | S
L070702 | DILATATORI E DIVARICATORI CARDIACI, RIUTILIZZABILI | N
L07070201 | DILATATORI CARDIACI, RIUTILIZZABILI | N
L0707020101 | DILATATORI VALVOLARI, RIUTILIZZABILI | S
L0707020199 | DILATATORI CARDIACI, RIUTILIZZABILI - ALTRI | S
L07070202 | RETRATTORI CARDIACI, RIUTILIZZABILI | S
L070703 | VALVULOTOMI CARDIACI, RIUTILIZZABILI | S
L070704 | STRUMENTARIO PER MISURAZIONI IN CHIRURGIA CARDIACA, RIUTILIZZABILE | S
L070705 | KIT DI STRUMENTARIO PER CHIRURGIA CARDIACA, RIUTILIZZABILE | S
L070799 | STRUMENTARIO PER CHIRURGIA CARDIACA, RIUTILIZZABILE - ALTRO | S
L0708 | STRUMENTARIO PER CHIRURGIA VASCOLARE, RIUTILIZZABILE | N
L070801 | PINZE PER CHIRURGIA VASCOLARE, RIUTILIZZABILI | N
L07080101 | CLIPS VASCOLARI, RIUTILIZZABILI | N
L0708010101 | CLIPS VASCOLARI BULLDOG, RIUTILIZZABILI | S
L0708010180 | CLIPS VASCOLARI, RIUTILIZZABILI - ACCESSORI | N
L070801018001 | PINZE PER APPLICAZIONE E RIMOZIONE DI CLIPS VASCOLARI, RIUTILIZZABILI | S
L070801018099 | CLIPS VASCOLARI, RIUTILIZZABILI - ACCESSORI ALTRI | S
L0708010199 | CLIPS VASCOLARI, RIUTILIZZABILI - ALTRE | S
L07080102 | ANGIOSTATI E PINZE PER CLAMPAGGIO VASCOLARE GENERICO, RIUTILIZZABILI | S
L07080103 | PINZE PER ANASTOMOSI VASCOLARI, RIUTILIZZABILI | S
L07080104 | APPROSSIMATORI VASCOLARI, RIUTILIZZABILI | S
L07080105 | PINZE PER VASI SPECIFICI, RIUTILIZZABILI | N
L0708010501 | PINZE AORTICHE, RIUTILIZZABILI | S
L0708010502 | PINZE CAROTIDEE, RIUTILIZZABILI | S
L0708010503 | PINZE PER VENA CAVA, RIUTILIZZABILI | S
L0708010599 | PINZE PER VASI SPECIFICI, RIUTILIZZABILI - ALTRE | S
L07080199 | PINZE PER CHIRURGIA VASCOLARE, RIUTILIZZABILI - ALTRE | S
L070802 | DILATATORI VASCOLARI, RIUTILIZZABILI | S
L070803 | SPATOLE VASCOLARI, RIUTILIZZABILI | S
L070804 | STRIPPER VENOSI, RIUTILIZZABILI | S
L070805 | TUNNELLIZZATORI VASCOLARI, RIUTILIZZABILI | S
L070806 | STRUMENTARIO PER PROTESICA CARDIOVASCOLARE, RIUTILIZZABILE | N
L07080601 | PINZE PER PROTESICA VASCOLARE, RIUTILIZZABILI | N
L0708060101 | PINZE PER APPLICAZIONE DI PROTESI VASCOLARI, RIUTILIZZABILI | S
L0708060199 | PINZE PER PROTESICA VASCOLARE, RIUTILIZZABILI - ALTRE | S
L07080699 | STRUMENTARIO PER PROTESICA CARDIOVASCOLARE, RIUTILIZZABILE - ALTRO | S
L070807 | PERFORATORI VASCOLARI, RIUTILIZZABILI | S
L070808 | MANIPOLATORI PER CHIRURGIA VASCOLARE, RIUTILIZZABILI | N
L07080801 | DEPRESSORI VASCOLARI, RIUTILIZZABILI | S
L07080899 | MANIPOLATORI PER CHIRURGIA VASCOLARE, RIUTILIZZABILI - ALTRI | S
L070809 | STRUMENTARIO PER ENDOARTERIECTOMIA, RIUTILIZZABILE | S
L070810 | KIT DI STRUMENTARIO PER CHIRURGIA VASCOLARE, RIUTILIZZABILE | S
L070899 | STRUMENTARIO PER CHIRURGIA VASCOLARE, RIUTILIZZABILE - ALTRO | S
L08 | STRUMENTARIO PER CHIRURGIA TORACICA, RIUTILIZZABILE | N
L0801 | COSTOTOMI, RIUTILIZZABILI | S
L0804 | STRUMENTARIO CHIRURGICO PER STERNOTOMIA, RIUTILIZZABILE | S
L0805 | PINZE PER CHIRURGIA TORACICA, RIUTILIZZABILI | N
L080501 | PINZE DA BRONCO, RIUTILIZZABILI | S
L080502 | PINZE POLMONARI, RIUTILIZZABILI | N
L08050201 | PINZE DA PRESA DI TESSUTI POLMONARI, RIUTILIZZABILI | S
L08050299 | PINZE POLMONARI, RIUTILIZZABILI - ALTRE | S
L080599 | PINZE PER CHIRURGIA TORACICA, RIUTILIZZABILI - ALTRE | S
L0806 | DILATATORI E DIVARICATORI PER CHIRURGIA TORACICA, RIUTILIZZABILI | N
L080601 | DILATATORI PER CHIRURGIA TORACICA, RIUTILIZZABILI | N
L08060101 | DILATATORI POLMONARI, RIUTILIZZABILI | S
L08060199 | DILATATORI PER CHIRURGIA TORACICA, RIUTILIZZABILI - ALTRI | S
L080602 | DIVARICATORI PER CHIRURGIA TORACICA, RIUTILIZZABILI | N
L08060201 | DIVARICATORI COSTALI E STERNALI, RIUTILIZZABILI | S
L08060299 | DIVARICATORI PER CHIRURGIA TORACICA, RIUTILIZZABILI - ALTRI | S
L0807 | SPATOLE PER CHIRURGIA TORACICA, RIUTILIZZABILI | S
L0808 | STRUMENTARIO PER CHIRURGIA BRONCOSCOPICA, RIUTILIZZABILE | N
L080801 | DISSETTORI PER CHIRURGIA BRONCOSCOPICA, RIUTILIZZABILI | S
L080802 | FORBICI PER CHIRURGIA BRONCOSCOPICA, RIUTILIZZABILI | S
L080803 | PINZE PER CHIRURGIA BRONCOSCOPICA, RIUTILIZZABILI | S
L080804 | CURETTE PER CHIRURGIA BRONCOSCOPICA, RIUTILIZZABILI | S
L080805 | CANNULE PER CHIRURGIA BRONCOSCOPICA, RIUTILIZZABILI | S
L080806 | ADATTATORI E CONNETTORI PER BRONCOSCOPIA, RIUTILIZZABILI | S
L080899 | STRUMENTARIO PER CHIRURGIA BRONCOSCOPICA, RIUTILIZZABILE - ALTRO | S
L0809 | KIT DI STRUMENTARIO PER CHIRURGIA TORACICA, RIUTILIZZABILE | S
L0899 | STRUMENTARIO PER CHIRURGIA TORACICA, RIUTILIZZABILE - ALTRO | S
L09 | STRUMENTARIO PER CHIRURGIA ORTOPEDICA E TRAUMATOLOGICA, RIUTILIZZABILE | N
L0901 | CUCCHIAI E CURETTE PER CHIRURGIA ORTOPEDICA, RIUTILIZZABILI | S
L0902 | LEVE PER CHIRURGIA ORTOPEDICA, RIUTILIZZABILI | S
L0903 | MARTELLI PER CHIRURGIA ORTOPEDICA, RIUTILIZZABILI | S
L0904 | OSTEOTOMI E SCALPELLI, RIUTILIZZABILI | N
L090401 | OSTEOTOMI PER CHIRURGIA ORTOPEDICA, RIUTILIZZABILI | S
L090402 | SCALPELLI PER CHIRURGIA ORTOPEDICA, RIUTILIZZABILI | S
L090403 | SGORBIE PER CHIRURGIA ORTOPEDICA, RIUTILIZZABILI | S
L090404 | LAME PER OSTEOTOMI E SCALPELLI, RIUTILIZZABILI | S
L0908 | STRUMENTARIO PER TRAZIONE ORTOPEDICA E TRAUMATOLOGICA, RIUTILIZZABILE | S
L0909 | STRUMENTI DA TAGLIO PER CHIRURGIA ORTOPEDICA, RIUTILIZZABILI | N
L090901 | TRONCHESI PER OSSA, RIUTILIZZABILI | S
L090902 | TREFINE PER CHIRURGIA ORTOPEDICA, RIUTILIZZABILI | S
L090903 | BISTURI E COLTELLI PER CHIRURGIA ORTOPEDICA, RIUTILIZZABILI | S
L090999 | STRUMENTI DA TAGLIO PER CHIRURGIA ORTOPEDICA, RIUTILIZZABILI - ALTRI | S
L0910 | STRUMENTARIO PER OSTEOSINTESI, RIUTILIZZABILE | N
L091001 | STRUMENTI PER INSERIMENTO E ESTRAZIONE DI MATERIALI PER OSTEOSINTESI, RIUTILIZZABILI | S
L091002 | STRUMENTI PER LAVORAZIONE DI MATERIALI PER OSTEOSINTESI, RIUTILIZZABILI | S
L091099 | STRUMENTARIO PER OSTEOSINTESI, RIUTILIZZABILE - ALTRO | S
L0911 | STRUMENTARIO PER PROTESICA ORTOPEDICA, RIUTILIZZABILE | N
L091101 | ESTRATTORI PER PROTESI ORTOPEDICHE E IMPIANTI TRAUMATOLOGICI, RIUTILIZZABILI | S
L091102 | ALESATORI E FRESE PER PROTESI ORTOPEDICHE, RIUTILIZZABILI | S
L091103 | PINZE PER PROTESI ORTOPEDICHE, RIUTILIZZABILI | S
L091104 | POSIZIONATORI PER PROTESI ORTOPEDICHE, RIUTILIZZABILI | S
L091105 | STRUMENTARIO PER CEMENTAZIONE, RIUTILIZZABILE | S
L091106 | STRUMENTARIO PER PREPARAZIONE DI IMPIANTI TESSUTALI IN CHIRURGIA ORTOPEDICA E TRAUMATOLOGICA, RIUTILIZZABILE | S
L091199 | STRUMENTARIO PER PROTESICA ORTOPEDICA, RIUTILIZZABILE - ALTRO | S
L0912 | RASPE E LIME ORTOPEDICHE, RIUTILIZZABILI | N
L091201 | RASPE PER CHIRURGIA ORTOPEDICA, RIUTILIZZABILI | S
L091202 | LIME PER CHIRURGIA ORTOPEDICA, RIUTILIZZABILI | S
L0913 | PINZE PER CHIRURGIA ORTOPEDICA, RIUTILIZZABILI | N
L091301 | PINZE DA PRESA PER OSSO, RIUTILIZZABILI | S
L091302 | PINZE OSSIVORE, RIUTILIZZABILI | S
L091303 | PINZE DA RIDUZIONE OSSEA, RIUTILIZZABILI | S
L091304 | PINZE PER SEQUESTRI, RIUTILIZZABILI | S
L091305 | PINZE PER TENDINI E LEGAMENTI, RIUTILIZZABILI | S
L091306 | PINZE PER CARTILAGINE, RIUTILIZZABILI | S
L091307 | RONGEURS PER CHIRURGIA ORTOPEDICA, RIUTILIZZABILI | S
L091399 | PINZE PER CHIRURGIA ORTOPEDICA, RIUTILIZZABILI - ALTRE | S
L0914 | SCOLLAPERIOSTIO E PERIOSTOTOMI, RIUTILIZZABILI | S
L0915 | DIVARICATORI E RETRATTORI PER CHIRURGIA ORTOPEDICA, RIUTILIZZABILI | S
L0916 | FRESE E PUNTE PER CHIRURGIA ORTOPEDICA, RIUTILIZZABILI | S
L0917 | SPATOLE ORTOPEDICHE, RIUTILIZZABILI | S
L0918 | TUNNELLIZZATORI ORTOPEDICI, RIUTILIZZABILI | S
L0919 | KIT DI STRUMENTARIO PER CHIRURGIA ORTOPEDICA E TRAUMATOLOGICA, RIUTILIZZABILE | S
L0920 | DISTRATTORI PER CHIRURGIA ORTOPEDICA, RIUTILIZZABILI | S
L0921 | ESTRATTORI PER DISPOSITIVI ORTOPEDICI NON IMPIANTABILI, RIUTILIZZABILI | S
L0922 | GUIDE PER CHIRURGIA ORTOPEDICA, RIUTILIZZABILI | S
L0923 | MISURATORI CHIRURGICI PER ORTOPEDIA, RIUTILIZZABILI | S
L0924 | TENOTOMI RIUTILIZZABILI | S
L0925 | DILATATORI PER CHIRURGIA ORTOPEDICA, RIUTILIZZABILI | S
L0926 | DISSETTORI PER CHIRURGIA ORTOPEDICA RIUTILIZZABILI | S
L0927 | PERFORATORI MANUALI PER CHIRURGIA ORTOPEDICA, RIUTILIZZABILI | S
L0980 | STRUMENTARIO PER CHIRURGIA ORTOPEDICA E TRAUMATOLOGICA, RIUTILIZZABILE - ACCESSORI | N
L098001 | MANDRINI PER CHIRURGIA ORTOPEDICA E TRAUMATOLOGICA, RIUTILIZZABILI | S
L098002 | CHIAVI PER STRUMENTARIO ORTOPEDICO, RIUTILIZZABILI | S
L098003 | MASCHIATORI PER CHIRURGIA ORTOPEDICA E TRAUMATOLOGICA, RIUTILIZZABILI | S
L098099 | STRUMENTARIO PER CHIRURGIA ORTOPEDICA E TRAUMATOLOGICA, RIUTILIZZABILE - ACCESSORI ALTRI | S
L0999 | STRUMENTARIO PER CHIRURGIA ORTOPEDICA E TRAUMATOLOGICA, RIUTILIZZABILE - ALTRO | S
L10 | STRUMENTARIO PER MICROCHIRURGIA, RIUTILIZZABILE | N
L1001 | APPROSSIMATORI PER MICROCHIRURGIA, RIUTILIZZABILI | S
L1003 | PINZE PER MICROCHIRURGIA, RIUTILIZZABILI | S
L1004 | PORTAGHI PER MICROCHIRURGIA, RIUTILIZZABILI | S
L1005 | KIT DI STRUMENTARIO PER MICROCHIRURGIA, RIUTILIZZABILE | S
L1099 | STRUMENTARIO PER MICROCHIRURGIA, RIUTILIZZABILE - ALTRO | S
L11 | STRUMENTARIO PER NEUROCHIRURGIA E CHIRURGIA SPINALE, RIUTILIZZABILE | N
L1102 | SPATOLE E DISSETTORI PER NEUROCHIRURGIA, RIUTILIZZABILI | S
L1103 | STAFFE DI TRAZIONE CERVICALE, RIUTILIZZABILI | S
L1104 | PUNTE PER TRAPANI PER NEUROCHIRURGIA, RIUTILIZZABILI | S
L1105 | DIVARICATORI E RETRATTORI PER NEUROCHIRURGIA, RIUTILIZZABILI | N
L110501 | DIVARICATORI E RETRATTORI PER CHIRURGIA VERTEBRALE, RIUTILIZZABILI | N
L11050101 | DIVARICATORI E RETRATTORI PER LAMINECTOMIA, RIUTILIZZABILI | S
L11050199 | DIVARICATORI E RETRATTORI PER CHIRURGIA VERTEBRALE, RIUTILIZZABILI - ALTRI | S
L110502 | UNCINI DIVARICATORI PER NERVI E VASI, RIUTILIZZABILI | S
L110503 | DIVARICATORI E RETRATTORI PER CHIRURGIA CRANICA, RIUTILIZZABILI | N
L11050301 | DIVARICATORI E RETRATTORI CEREBRALI, RIUTILIZZABILI | S
L11050399 | DIVARICATORI E RETRATTORI PER CHIRURGIA CRANICA, RIUTILIZZABILI - ALTRI | S
L110599 | DIVARICATORI E RETRATTORI PER NEUROCHIRURGIA RIUTILIZZABILI - ALTRI | S
L1106 | PINZE PER NEUROCHIRURGIA, RIUTILIZZABILI | N
L110601 | PINZE PER ERNIA DISCALE, RIUTILIZZABILI | S
L110602 | PINZE DA PRESA PER NEUROCHIRURGIA, RIUTILIZZABILI | S
L110603 | CLIPS CRANICHE, RIUTILIZZABILI | N
L11060301 | CLIPS PER CUOIO CAPELLUTO, RIUTILIZZABILI | S
L11060399 | CLIPS CRANICHE, RIUTILIZZABILI - ALTRE | S
L110604 | RONGEURS PER NEUROCHIRURGIA, RIUTILIZZABILI | S
L110699 | PINZE PER NEUROCHIRURGIA, RIUTILIZZABILI - ALTRE | S
L1107 | BISTURI E COLTELLI PER NEUROCHIRURGIA, RIUTILIZZABILI | N
L110701 | BISTURI E COLTELLI PER CHIRURGIA CEREBRALE E MENINGEA, RIUTILIZZABILI | N
L11070101 | LEUCOTOMI, RIUTILIZZABILI | S
L11070199 | BISTURI E COLTELLI PER CHIRURGIA CEREBRALE E MENINGEA, RIUTILIZZABILI - ALTRI | S
L110702 | TREFINE CRANICHE, RIUTILIZZABILI | S
L110799 | BISTURI E COLTELLI PER NEUROCHIRURGIA, RIUTILIZZABILI - ALTRI | S
L1108 | LEVE PER NEUROCHIRURGIA, RIUTILIZZABILI | S
L1109 | KIT DI STRUMENTARIO PER NEUROCHIRURGIA E CHIRURGIA SPINALE, RIUTILIZZABILE | S
L1110 | OTTURATORI PER NEUROCHIRURGIA, RIUTILIZZABILI | S
L1111 | MANIPOLATORI PER NEUROCHIRURGIA, RIUTILIZZABILI | S
L1112 | CANNULE DI ASPIRAZIONE PER NEUROCHIRURGIA, RIUTILIZZABILI | S
L1113 | FRESE E PUNTE PER NEUROCHIRURGIA, RIUTILIZZABILI | S
L1199 | STRUMENTARIO PER NEUROCHIRURGIA, RIUTILIZZABILE - ALTRO | S
L12 | STRUMENTARIO PER CHIRURGIA LAPARO - E TORACOSCOPICA, RIUTILIZZABILE | N
L1201 | DISSETTORI PER CHIRURGIA LAPARO - E TORACOSCOPICA, RIUTILIZZABILI | S
L1202 | FORBICI PER CHIRURGIA LAPARO - E TORACOSCOPICA, RIUTILIZZABILI | S
L1203 | MANIPOLATORI PER CHIRURGIA LAPARO - E TORACOSCOPICA, RIUTILIZZABILI | S
L1204 | PINZE PER CHIRURGIA LAPARO - E TORACOSCOPICA, RIUTILIZZABILI | S
L1205 | PORTAGHI PER CHIRURGIA LAPARO - E TORACOSCOPICA, RIUTILIZZABILI | S
L1206 | DIVARICATORI E RETRATTORI PER CHIRURGIA LAPARO - E TORACOSCOPICA, RIUTILIZZABILI | S
L1207 | CANNULE PER CHIRURGIA LAPARO - E TORACOSCOPICA, RIUTILIZZABILI | S
L1208 | APPROSSIMATORI TESSUTALI ENDOSCOPICI PER SUTURA, RIUTILIZZABILI | S
L1209 | BISTURI PER CHIRURGIA LAPARO - E TORACOSCOPICA, RIUTILIZZABILI | S
L1210 | UNCINI PER CHIRURGIA LAPARO - E TORACOSCOPICA, RIUTILIZZABILI | S
L1211 | SPATOLE PER CHIRURGIA LAPARO - E TORACOSCOPICA, RIUTILIZZABILI | S
L1212 | GUIDE PER CHIRURGIA LAPARO - E TORACOSCOPICA, RIUTILIZZABILI | S
L1213 | MANIPOLI PER CHIRURGIA LAPARO - E TORACOSCOPICA, RIUTILIZZABILI | S
L1214 | DILATATORI PER CHIRURGIA LAPARO - E TORACOSCOPICA, RIUTILIZZABILI | S
L1215 | AGHI PER CHIRURGIA LAPARO - E TORACOSCOPICA, RIUTILIZZABILI | S
L1216 | PALPATORI PER CHIRURGIA LAPARO - E TORACOSCOPICA, RIUTILIZZABILI | S
L1217 | KIT DI STRUMENTARIO PER CHIRURGIA LAPARO - E TORACOSCOPICA, RIUTILIZZABILE | S
L1218 | ADATTATORI E CONNETTORI PER LAPARO - E TORACOSCOPIA, RIUTILIZZABILI | S
L1280 | STRUMENTARIO PER CHIRURGIA LAPARO - E TORACOSCOPICA, RIUTILIZZABILE - ACCESSORI | S
L1299 | STRUMENTARIO PER CHIRURGIA LAPARO - E TORACOSCOPICA, RIUTILIZZABILE - ALTRO | S
L13 | STRUMENTARIO PER CHIRURGIA ROBOTICA, RIUTILIZZABILE | N
L1301 | BISTURI PER CHIRURGIA ROBOTICA, RIUTILIZZABILI | S
L1302 | CLIPS PER CHIRURGIA ROBOTICA, RIUTILIZZABILI | S
L1303 | FORBICI PER CHIRURGIA ROBOTICA, RIUTILIZZABILI | S
L1304 | PINZE PER CHIRURGIA ROBOTICA, RIUTILIZZABILI | S
L1305 | DIVARICATORI E RETRATTORI PER CHIRURGIA ROBOTICA, RIUTILIZZABILI | S
L1306 | STRUMENTARIO PER CHIRURGIA ROBOTICA CON GENERATORE AD ULTRASUONI, RIUTILIZZABILE | S
L1307 | KIT DI STRUMENTARIO PER CHIRURGIA ROBOTICA, RIUTILIZZABILE | S
L1399 | STRUMENTARIO PER CHIRURGIA ROBOTICA, RIUTILIZZABILE - ALTRO | S
L14 | STRUMENTARIO PER OTORINOLARINGOIATRIA, RIUTILIZZABILE | N
L1401 | STRUMENTARIO PER CHIRURGIA DELLA FARINGE, RIUTILIZZABILE | N
L140101 | STRUMENTARIO PER CHIRURGIA DELLA RINOFARINGE, RIUTILIZZABILE | N
L14010101 | ADENOTOMI, RIUTILIZZABILI | S
L14010102 | BISTURI E COLTELLI PER CHIRURGIA DELLA RINOFARINGE, RIUTILIZZABILI | S
L14010103 | CURETTE PER CHIRURGIA DELLA RINOFARINGE, RIUTILIZZABILI | S
L14010199 | STRUMENTARIO PER CHIRURGIA DELLA RINOFARINGE, RIUTILIZZABILE - ALTRO | S
L140102 | STRUMENTARIO PER CHIRURGIA DELLA OROFARINGE, RIUTILIZZABILE | N
L14010201 | PINZE TONSILLARI, RIUTILIZZABILI | S
L14010202 | UNCINI TONSILLARI, RIUTILIZZABILI | S
L14010203 | TONSILLOTOMI E BISTURI PER CHIRURGIA DELLA OROFARINGE, RIUTILIZZABILI | S
L14010204 | PINZE PER CHIRURGIA DELLA OROFARINGE, RIUTILIZZABILI - NON COMPRESE IN ALTRE CLASSI | S
L14010205 | DEPRESSORI PER CHIRURGIA DELLA OROFARINGE, RIUTILIZZABILI | S
L14010206 | CANNULE PER CHIRURGIA DELLA OROFARINGE, RIUTILIZZABILI | S
L14010299 | STRUMENTARIO PER CHIRURGIA DELLA OROFARINGE, RIUTILIZZABILE - ALTRO | S
L1402 | STRUMENTARIO PER CHIRURGIA DELLE CAVITA' NASALI E PARANASALI, RIUTILIZZABILE | N
L140201 | DILATATORI NASALI, RIUTILIZZABILI | S
L140202 | PINZE PER CHIRURGIA DELLE CAVITA' NASALI E PARANASALI, RIUTILIZZABILI | S
L140203 | UNCINI NASALI, RIUTILIZZABILI | S
L140204 | RASPE E LIME PER CHIRURGIA NASALE, RIUTILIZZABILI | S
L140205 | BISTURI E COLTELLI PER CHIRURGIA DELLE CAVITA' NASALI E PARANASALI, RIUTILIZZABILI | S
L140206 | CANNULE PER CHIRURGIA DELLE CAVITA' NASALI E PARANASALI, RIUTILIZZABILI | S
L140299 | STRUMENTARIO PER CHIRURGIA DELLE CAVITA' NASALI E PARANASALI, RIUTILIZZABILE - ALTRO | S
L1403 | STRUMENTARIO PER CHIRURGIA DELLA LARINGE, RIUTILIZZABILE | N
L140301 | BISTURI PER CHIRURGIA DELLA LARINGE, RIUTILIZZABILI | S
L140399 | STRUMENTARIO PER CHIRURGIA DELLA LARINGE, RIUTILIZZABILE - ALTRO | S
L1404 | STRUMENTARIO PER CHIRURGIA DELLA TRACHEA, RIUTILIZZABILE | N
L140401 | DILATATORI TRACHEALI, RIUTILIZZABILI | S
L140402 | STRUMENTARIO PER TRACHEOTOMIA, RIUTILIZZABILE | N
L14040201 | KIT DI STRUMENTARIO PER TRACHEOTOMIA, RIUTILIZZABILE | S
L14040202 | KIT DI STRUMENTARIO PER CRICOTIROTOMIA RIUTILIZZABILE | S
L14040203 | TRACHEOTOMI, RIUTILIZZABILI | S
L14040204 | CRICOTIROTOMI, RIUTILIZZABILI | S
L14040299 | STRUMENTARIO PER TRACHEOTOMIA, RIUTILIZZABILE - ALTRO | S
L140499 | STRUMENTARIO PER CHIRURGIA DELLA TRACHEA, RIUTILIZZABILE - ALTRO | S
L1405 | STRUMENTARIO PER CHIRURGIA DELL'ORECCHIO, RIUTILIZZABILE | N
L140501 | STRUMENTARIO PER CHIRURGIA DELL'ORECCHIO MEDIO, RIUTILIZZABILE | N
L14050101 | UNCINI PER CHIRURGIA OSSICULARE, RIUTILIZZABILI | S
L14050102 | RASPE E LIME PER CHIRURGIA OSSICULARE, RIUTILIZZABILI | S
L14050103 | SPATOLE PER CHIRURGIA OSSICULARE, RIUTILIZZABILI | S
L14050199 | STRUMENTARIO PER CHIRURGIA DELL'ORECCHIO MEDIO, RIUTILIZZABILE - ALTRO | S
L140502 | PINZE PER CHIRURGIA DELL'ORECCHIO, RIUTILIZZABILI | S
L140503 | BISTURI E COLTELLI PER CHIRURGIA DELL'ORECCHIO, RIUTILIZZABILI | S
L140599 | STRUMENTARIO PER CHIRURGIA DELL'ORECCHIO, RIUTILIZZABILE - ALTRO | S
L1406 | OSTEOTOMI E SCALPELLI PER OTORINOLARINGOIATRIA, RIUTILIZZABILI | N
L140601 | OSTEOTOMI PER OTORINOLARINGOIATRIA, RIUTILIZZABILI | S
L140602 | SCALPELLI PER OTORINOLARINGOIATRIA, RIUTILIZZABILI | S
L1490 | STRUMENTARIO PER OTORINOLARINGOIATRIA, RIUTILIZZABILE - VARIO | N
L149001 | CURETTE PER ORL, RIUTILIZZABILI | S
L149002 | LEVE PER ORL, RIUTILIZZABILI | S
L149003 | RETRATTORI PER ORL, RIUTILIZZABILI | S
L149004 | SPECULI PER ORL, RIUTILIZZABILI | S
L149005 | SONDE PER ORL, RIUTILIZZABILI | S
L149006 | PERFORATORI PER ORL, RIUTILIZZABILI | S
L149007 | CUCCHIAI PER ORL, RIUTILIZZABILI | S
L149008 | STRUMENTI PER ENUCLEAZIONE IN ORL, RIUTILIZZABILI | S
L149009 | FRESE PER CHIRURGIA ORL, RIUTILIZZABILI | S
L149010 | MANIPOLATORI PER CHIRURGIA ORL, RIUTILIZZABILI | S
L149011 | DISSETTORI PER CHIRURGIA ORL, RIUTILIZZABILI | S
L149012 | PUNCH PER CHIRURGIA ORL, RIUTILIZZABILI | S
L149013 | KIT DI STRUMENTARIO PER CHIRURGIA ORL, RIUTILIZZABILE - NON COMPRESI IN ALTRE CLASSI | S
L149099 | STRUMENTARIO PER OTORINOLARINGOIATRIA, RIUTILIZZABILE - ALTRO | S
L15 | STRUMENTARIO PER ODONTOSTOMATOLOGIA, RIUTILIZZABILE | N
L1501 | OSTEOTOMI E SCALPELLI PER ODONTOSTOMATOLOGIA, RIUTILIZZABILI | N
L150101 | OSTEOTOMI PER ODONTOSTOMATOLOGIA, RIUTILIZZABILI | S
L150102 | SCALPELLI PER ODONTOSTOMATOLOGIA, RIUTILIZZABILI | S
L150103 | LAME PER OSTEOTOMI DENTALI, RIUTILIZZABILI | S
L1502 | DIVARICATORI E RETRATTORI PER ODONTOSTOMATOLOGIA, RIUTILIZZABILI | N
L150201 | RETRATTORI DENTALI, RIUTILIZZABILI | S
L150202 | DIVARICATORI BUCCALI, RIUTILIZZABILI | S
L150299 | DIVARICATORI E RETRATTORI PER ODONTOSTOMATOLOGIA, RIUTILIZZABILI - ALTRI | S
L1503 | PINZE PER ODONTOSTOMATOLOGIA, RIUTILIZZABILI | N
L150301 | PINZE PER ESTRAZIONE DENTALE, RIUTILIZZABILI | S
L150302 | RONGEURS DENTALI, RIUTILIZZABILI | S
L150399 | PINZE PER ODONTOSTOMATOLOGIA, RIUTILIZZABILI - ALTRE | S
L1504 | MODELLATORI PER ODONTOSTOMATOLOGIA, RIUTILIZZABILI | S
L1505 | LEVE PER ODONTOSTOMATOLOGIA, RIUTILIZZABILI | S
L1506 | OTTURATORI PER ODONTOSTOMATOLOGIA, RIUTILIZZABILI | S
L1507 | STRUMENTARIO PER ORTODONZIA, RIUTILIZZABILE | N
L150701 | STRUMENTI PER LEGATURA IN ORTODONZIA, RIUTILIZZABILI | S
L150702 | PINZE PER ORTODONZIA, RIUTILIZZABILI | S
L150703 | TRONCHESI PER ORTODONZIA, RIUTILIZZABILI | S
L150704 | SPINGIBANDE ORTODONTICHE, RIUTILIZZABILI | S
L150705 | STRUMENTARIO PER MISURAZIONI ORTODONTICHE, RIUTILIZZABILE | S
L150799 | STRUMENTARIO PER ORTODONZIA, RIUTILIZZABILE - ALTRO | S
L1508 | REAMER, RIUTILIZZABILI | S
L1590 | STRUMENTARIO PER ODONTOSTOMATOLOGIA, RIUTILIZZABILE - VARIO | N
L159001 | CURETTE DENTALI E PERIODONTALI, RIUTILIZZABILI | S
L159002 | ESCAVATORI DENTALI, RIUTILIZZABILI | S
L159003 | SONDE E SPECILLI DENTALI E PARODONTALI, RIUTILIZZABILI | S
L159004 | RASPE E LIME ENDODONTALI, RIUTILIZZABILI | S
L159005 | SINDESMOTOMI, RIUTILIZZABILI | S
L159006 | STRUMENTI PER LAVORAZIONE DI MATERIALI DENTALI, RIUTILIZZABILI | N
L15900601 | FRESE PER LAVORAZIONE DI MATERIALI DENTALI, RIUTILIZZABILI | S
L15900602 | STRUMENTARIO TAGLIENTE PER LAVORAZIONE DI MATERIALI DENTALI, RIUTILIZZABILE | S
L15900699 | STRUMENTARIO PER LAVORAZIONE DI MATERIALI DENTALI, RIUTILIZZABILE - ALTRI | S
L159007 | FRESE PER ODONTOSTOMATOLOGIA, RIUTILIZZABILI | S
L159008 | PUNTE PER APPARECCHIATURE ODONTOIATRICHE, RIUTILIZZABILI - NON COMPRESE IN ALTRE CLASSI | N
L15900801 | PUNTE PER SISTEMI PNEUMATICI AD USO ODONTOIATRICO, RIUTILIZZABILI | S
L15900899 | PUNTE PER APPARECCHIATURE ODONTOIATRICHE, RIUTILIZZABILI - NON COMPRESE IN ALTRE CLASSI - ALTRE | S
L159009 | SCALERS PER ODONTOSTOMATOLOGIA, RIUTILIZZABILI | S
L159010 | DILATATORI PER CHIRURGIA STOMATOLOGICA, RIUTILIZZABILI | S
L159011 | STRUMENTARIO PER POSIZIONAMENTO DI DISPOSITIVI ODONTOIATRICI, RIUTILIZZABILE | N
L15901101 | STRUMENTARIO PER POSIZIONAMENTO DI MATRICI DENTALI, RIUTILIZZABILE | S
L15901102 | STRUMENTARIO PER POSIZIONAMENTO DI DIGA, RIUTILIZZABILE | S
L15901199 | STRUMENTARIO PER POSIZIONAMENTO DI DISPOSITIVI ODONTOIATRICI, RIUTILIZZABILE - ALTRI | S
L159012 | SPREADERS E PLUGGERS ENDODONTICI, RIUTILIZZABILI | S
L159013 | SPATOLE DENTALI, RIUTILIZZABILI | S
L159014 | BRUNITORI PER ODONTOSTOMATOLOGIA, RIUTILIZZABILI | S
L159015 | CUCCHIAI ALVEOLARI, RIUTILIZZABILI | S
L159016 | KIT DI STRUMENTARIO PER CHIRURGIA ODONTOSTOMATOLOGICA, RIUTILIZZABILE | S
L159017 | INTAGLIATORI PER RESTAURO DENTALE, RIUTILIZZABILI | S
L159018 | BISTURI PER CHIRURGIA ODONTOSTOMATOLOGICA, RIUTILIZZABILI | S
L159019 | RASPE E LIME PER FINITURA DENTALE, RIUTILIZZABILI | S
L159099 | STRUMENTARIO PER ODONTOSTOMATOLOGIA, RIUTILIZZABILE - ALTRO | S
L16 | STRUMENTARIO PER DIAGNOSTICA, RIUTILIZZABILE | N
L1601 | MARTELLI PER DIAGNOSTICA, RIUTILIZZABILI | N
L160101 | MARTELLI NEUROLOGICI, RIUTILIZZABILI | S
L160199 | MARTELLI PER DIAGNOSTICA, RIUTILIZZABILI - ALTRI | S
L1602 | SPECCHIETTI PER USO DIAGNOSTICO, RIUTILIZZABILI | N
L160201 | SPECCHIETTI ODONTOIATRICI E MANICI, RIUTILIZZABILI | S
L160202 | SPECCHIETTI LARINGEI E MANICI, RIUTILIZZABILI | S
L160299 | SPECCHIETTI PER USO DIAGNOSTICO, RIUTILIZZABILI - ALTRI | S
L1699 | STRUMENTARIO PER DIAGNOSTICA, RIUTILIZZABILE - ALTRO | S
L17 | STRUMENTARIO PER OFTALMOLOGIA, RIUTILIZZABILE | N
L1701 | DILATATORI E DIVARICATORI PER OFTALMOLOGIA, RIUTILIZZABILI | N
L170101 | DILATATORI OCULARI, RIUTILIZZABILI | N
L17010101 | DILATATORI PER VIE LACRIMALI, RIUTILIZZABILI | S
L17010199 | DILATATORI OCULARI, RIUTILIZZABILI - ALTRI | S
L170102 | RETRATTORI OCULARI ED ENDOCULARI, RIUTILIZZABILI | S
L1702 | PINZE PER OFTALMOLOGIA, RIUTILIZZABILI | N
L170201 | PINZE DA PRESA OFTALMICHE, RIUTILIZZABILI | S
L170202 | PINZE PER IMPIANTI ENDOCULARI, RIUTILIZZABILI | S
L170203 | PINZE PER MANIPOLAZIONE DI DISPOSITIVI AD USO OFTALMICO, RIUTILIZZABILI | S
L170299 | PINZE PER OFTALMOLOGIA, RIUTILIZZABILI - ALTRE | S
L1703 | CURETTE PER OFTALMOLOGIA, RIUTILIZZABILI | S
L1704 | STRUMENTARIO TAGLIENTE PER OFTALMOLOGIA (ESCLUSE LE FORBICI), RIUTILIZZABILE | N
L170401 | TREFINE CORNEALI, RIUTILIZZABILI | S
L170402 | CHERATOMI E LAME, RIUTILIZZABILI | S
L170499 | STRUMENTARIO TAGLIENTE PER OFTALMOLOGIA (ESCLUSE LE FORBICI), RIUTILIZZABILE - ALTRO | S
L1705 | SONDE PER OFTALMOLOGIA, RIUTILIZZABILI | S
L1706 | SPATOLE PER OFTALMOLOGIA, RIUTILIZZABILI | S
L1707 | CUCCHIAI PER OFTALMOLOGIA, RIUTILIZZABILI | S
L1708 | STRUMENTI PER ENUCLEAZIONE IN OFTALMOLOGIA (ESCLUSE LE FORBICI), RIUTILIZZABILI | S
L1709 | STRUMENTI PER IMPIANTI OCULARI, RIUTILIZZABILI - NON COMPRESI IN ALTRE CLASSI | S
L1710 | MANIPOLATORI CHIRURGICI DELL'OCCHIO, RIUTILIZZABILI | S
L1711 | UNCINI PER OFTALMOLOGIA, RIUTILIZZABILI | S
L1712 | SCLEROTOMI, RIUTILIZZABILI | S
L1713 | CANNULE PER IRRIGAZIONE O ASPIRAZIONE OCULARE, RIUTILIZZABILI | S
L1714 | TRABECULOTOMI, RIUTILIZZABILI | S
L1715 | MARCATORI SCLERALI, RIUTILIZZABILI | S
L1790 | STRUMENTARIO PER OFTALMOLOGIA, RIUTILIZZABILE - VARIO | N
L179001 | MISURATORI CHIRURGICI PER OFTALMOLOGIA, RIUTILIZZABILI | S
L179002 | CHERATOMETRI INTRAOPERATORI, RIUTILIZZABILI | S
L179003 | STRUMENTARIO PER ANNESSI OCULARI, RIUTILIZZABILE - NON COMPRESO IN ALTRE CLASSI | N
L17900301 | POSIZIONATORI E MODELLATORI DI TUBI LACRIMALI, RIUTILIZZABILI | S
L17900399 | STRUMENTARIO PER ANNESSI OCULARI, RIUTILIZZABILE - NON COMPRESO IN ALTRE CLASSI - ALTRO | S
L179004 | MANIPOLI PER IRRIGAZIONE O ASPIRAZIONE OCULARE, RIUTILIZZABILI | S
L179005 | KIT DI STRUMENTARIO PER CHIRURGIA OFTALMICA, RIUTILIZZABILE | S
L1799 | STRUMENTARIO PER OFTALMOLOGIA, RIUTILIZZABILE - ALTRO | S
L18 | STRUMENTARIO PER ELETTROCHIRURGIA, RIUTILIZZABILE | N
L1801 | DISSETTORI PER ELETTROCHIRURGIA, RIUTILIZZABILI | N
L180101 | DISSETTORI PER ELETTROCHIRURGIA A CIELO APERTO, RIUTILIZZABILI | S
L180102 | DISSETTORI PER ELETTROCHIRURGIA ENDOSCOPICA, RIUTILIZZABILI | S
L1802 | FORBICI PER ELETTROCHIRURGIA, RIUTILIZZABILI | N
L180201 | FORBICI PER ELETTROCHIRURGIA A CIELO APERTO, RIUTILIZZABILI | S
L180202 | FORBICI PER ELETTROCHIRURGIA ENDOSCOPICA, RIUTILIZZABILI | S
L1803 | MANIPOLI PER ELETTROCHIRURGIA, RIUTILIZZABILI | N
L180301 | MANIPOLI PER ELETTROCHIRURGIA A CIELO APERTO, RIUTILIZZABILI | S
L180302 | MANIPOLI PER ELETTROCHIRURGIA ENDOSCOPICA, RIUTILIZZABILI | S
L1804 | PINZE PER ELETTROCHIRURGIA, RIUTILIZZABILI | N
L180401 | PINZE PER ELETTROCHIRURGIA A CIELO APERTO, RIUTILIZZABILI | S
L180402 | PINZE PER ELETTROCHIRURGIA ENDOSCOPICA, RIUTILIZZABILI | S
L1805 | CANNULE MULTIFUNZIONE PER ELETTROCHIRURGIA, RIUTILIZZABILI | N
L180501 | CANNULE MULTIFUNZIONE PER ELETTROCHIRURGIA A CIELO APERTO, RIUTILIZZABILI | S
L180502 | CANNULE MULTIFUNZIONE PER ELETTROCHIRURGIA ENDOSCOPICA, RIUTILIZZABILI | S
L1806 | ELETTRODI PER ELETTROCHIRURGIA, RIUTILIZZABILI | N
L180601 | ELETTRODI PER ELETTROCHIRURGIA A CIELO APERTO, RIUTILIZZABILI | S
L180602 | ELETTRODI PER ELETTROCHIRURGIA ENDOSCOPICA, RIUTILIZZABILI | S
L1807 | SONDE PER ELETTROCHIRURGIA, RIUTILIZZABILI | N
L180701 | SONDE PER ELETTROCHIRURGIA A CIELO APERTO, RIUTILIZZABILI | S
L180702 | SONDE PER ELETTROCHIRURGIA ENDOSCOPICA, RIUTILIZZABILI | S
L1808 | MANIPOLATORI PER ELETTROCHIRURGIA, RIUTILIZZABILI | N
L180801 | MANIPOLATORI PER ELETTROCHIRURGIA A CIELO APERTO, RIUTILIZZABILI | S
L180802 | MANIPOLATORI PER ELETTROCHIRURGIA ENDOSCOPICA, RIUTILIZZABILI | S
L1809 | AGHI PER ELETTROCHIRURGIA, RIUTILIZZABILI | N
L180901 | AGHI PER ELETTROCHIRURGIA A CIELO APERTO, RIUTILIZZABILI | S
L180902 | AGHI PER ELETTROCHIRURGIA ENDOSCOPICA, RIUTILIZZABILI | S
L1890 | STRUMENTARIO PER ELETTROCHIRURGIA, RIUTILIZZABILE - VARIO | N
L189001 | SONDE PER DENERVAZIONE ELETTROCHIRURGICA, RIUTILIZZABILI | S
L189002 | KIT DI STRUMENTARIO PER ELETTROCHIRURGIA, RIUTILIZZABILE | S
L1899 | STRUMENTARIO PER ELETTROCHIRURGIA, RIUTILIZZABILE - ALTRO | S
L19 | STRUMENTARIO PER CHIRURGIA ARTROSCOPICA, RIUTILIZZABILE | N
L1901 | DISSETTORI PER CHIRURGIA ARTROSCOPICA, RIUTILIZZABILI | S
L1902 | FORBICI PER CHIRURGIA ARTROSCOPICA, RIUTILIZZABILI | S
L1903 | MANIPOLATORI PER CHIRURGIA ARTROSCOPICA, RIUTILIZZABILI | S
L1904 | PINZE PER CHIRURGIA ARTROSCOPICA, RIUTILIZZABILI | S
L1905 | PORTAGHI PER CHIRURGIA ARTROSCOPICA, RIUTILIZZABILI | S
L1906 | DIVARICATORI E RETRATTORI PER CHIRURGIA ARTROSCOPICA, RIUTILIZZABILI | S
L1907 | CANNULE PER CHIRURGIA ARTROSCOPICA, RIUTILIZZABILI | S
L1908 | KIT DI STRUMENTARIO PER CHIRURGIA ARTROSCOPICA, RIUTILIZZABILE | S
L1909 | BISTURI PER CHIRURGIA ARTROSCOPICA, RIUTILIZZABILI | S
L1910 | UNCINI PER CHIRURGIA ARTROSCOPICA, RIUTILIZZABILI | S
L1911 | SPATOLE PER CHIRURGIA ARTROSCOPICA, RIUTILIZZABILI | S
L1912 | GUIDE PER CHIRURGIA ARTROSCOPICA, RIUTILIZZABILI | S
L1913 | MANIPOLI PER CHIRURGIA ARTROSCOPICA, RIUTILIZZABILI | S
L1914 | DILATATORI PER CHIRURGIA ARTROSCOPICA, RIUTILIZZABILI | S
L1915 | AGHI PER CHIRURGIA ARTROSCOPICA, RIUTILIZZABILI | S
L1916 | PALPATORI PER CHIRURGIA ARTROSCOPICA, RIUTILIZZABILI | S
L1917 | ADATTATORI E CONNETTORI PER ARTROSCOPIA, RIUTILIZZABILI | S
L1980 | STRUMENTARIO PER CHIRURGIA ARTROSCOPICA, RIUTILIZZABILE - ACCESSORI | S
L1999 | STRUMENTARIO PER CHIRURGIA ARTROSCOPICA, RIUTILIZZABILE - ALTRO | S
L20 | STRUMENTARIO PER CHIRURGIA DELLA TIROIDE, RIUTILIZZABILE | N
L2001 | RETRATTORI TIROIDEI, RIUTILIZZABILI | S
L2099 | STRUMENTARIO PER CHIRURGIA DELLA TIROIDE, RIUTILIZZABILE - ALTRO | S
L21 | PINZE CHIRURGICHE PER RIMOZIONE DI CLIPS, RIUTILIZZABILI | S
L22 | PINZE PER MANIPOLAZIONE DI TESSUTI IMPIANTABILI, RIUTILIZZABILI | S
L23 | PINZE PER TUNNELLIZZAZIONE CHIRURGICA, RIUTILIZZABILI | S
L24 | STRUMENTARIO PER CHIRURGIA DERMATOLOGICA, RIUTILIZZABILE | N
L2401 | CURETTE PER CHIRURGIA DERMATOLOGICA, RIUTILIZZABILI | S
L2402 | TREFINE E PUNCH PER CHIRURGIA DERMATOLOGICA, RIUTILIZZABILI | S
L2403 | BISTURI E COLTELLI PER CHIRURGIA DERMATOLOGICA, RIUTILIZZABILI | S
L2499 | STRUMENTARIO PER CHIRURGIA DERMATOLOGICA, RIUTILIZZABILE - ALTRO | S
L25 | STRUMENTARIO PER CHIRURGIA PLASTICA, RIUTILIZZABILE | N
L2501 | OSTEOTOMI PER CHIRURGIA PLASTICA, RIUTILIZZABILI | S
L2502 | RASPE E LIME PER CHIRURGIA PLASTICA, RIUTILIZZABILI | S
L2503 | STRUMENTARIO PER LIPOSUZIONE, RIUTILIZZABILE | N
L250301 | CANNULE PER LIPOSUZIONE, RIUTILIZZABILI | S
L250399 | STRUMENTARIO PER LIPOSUZIONE, RIUTILIZZABILE - ALTRO | S
L2599 | STRUMENTARIO PER CHIRURGIA PLASTICA, RIUTILIZZABILE - ALTRO | S
L26 | CACCIAVITI CHIRURGICI, RIUTILIZZABILI | S
L80 | STRUMENTARIO CHIRURGICO RIUTILIZZABILE - ACCESSORI VARI | S
L99 | STRUMENTARIO CHIRURGICO RIUTILIZZABILE - ALTRO | S
M | DISPOSITIVI PER MEDICAZIONI GENERALI E SPECIALISTICHE | N
M01 | OVATTA DI COTONE E SINTETICA | N
M0101 | OVATTA DI COTONE | N
M010101 | COTONE IDROFILO | S
M010102 | COTONE GREGGIO | S
M010103 | TAMPONI DI OVATTA | S
M010199 | OVATTA DI COTONE - ALTRE | S
M0102 | OVATTA PER ORTOPEDIA | N
M010201 | OVATTA DI COTONE PER ORTOPEDIA | S
M010202 | OVATTA IN FIBRA SINTETICA | N
M01020201 | OVATTA GOMMATA | S
M01020202 | OVATTA NON GOMMATA | S
M010203 | FELTRO PER IMBOTTITURE | S
M010299 | OVATTA PER ORTOPEDIA - ALTRA | S
M0199 | OVATTA DI COTONE E SINTETICA - ALTRA | S
M02 | GARZE | N
M0201 | GARZE IN COTONE | N
M020101 | GARZE IN COTONE TAGLIATE | N
M02010101 | GARZE IN COTONE TAGLIATE SENZA FILO RX | N
M0201010101 | GARZE IN COTONE TAGLIATE SENZA FILO RX STERILI | S
M0201010102 | GARZE IN COTONE TAGLIATE SENZA FILO RX NON STERILI | S
M02010102 | GARZE IN COTONE TAGLIATE CON FILO RX | N
M0201010201 | GARZE IN COTONE TAGLIATE CON FILO RX STERILI | S
M0201010202 | GARZE IN COTONE TAGLIATE CON FILO RX NON STERILI | S
M020102 | GARZE IN COTONE PIEGATE | N
M02010201 | GARZE IN COTONE PIEGATE SENZA FILO RX | N
M0201020101 | GARZE IN COTONE PIEGATE SENZA FILO RX STERILI | S
M0201020102 | GARZE IN COTONE PIEGATE SENZA FILO RX NON STERILI | S
M02010202 | GARZE IN COTONE PIEGATE CON FILO RX | N
M0201020201 | GARZE IN COTONE PIEGATE CON FILO RX STERILI | S
M0201020202 | GARZE IN COTONE PIEGATE CON FILO RX NON STERILI | S
M020103 | GARZE IN COTONE LAPAROTOMICHE | N
M02010301 | GARZE IN COTONE LAPAROTOMICHE SENZA FILO RX | N
M0201030101 | GARZE IN COTONE LAPAROTOMICHE SENZA FILO RX STERILI | S
M0201030102 | GARZE IN COTONE LAPAROTOMICHE SENZA FILO RX NON STERILI | S
M02010302 | GARZE IN COTONE LAPAROTOMICHE CON FILO RX | N
M0201030201 | GARZE IN COTONE LAPAROTOMICHE CON FILO RX STERILI | S
M0201030202 | GARZE IN COTONE LAPAROTOMICHE CON FILO RX NON STERILI | S
M020104 | GARZE IN COTONE AMIDATE | S
M020105 | GARZE IN COTONE IN TAMPONI | N
M02010501 | TAMPONI DI GARZA SENZA FILO RX | N
M0201050101 | TAMPONI DI GARZA SENZA FILO RX STERILI | S
M0201050102 | TAMPONI DI GARZA SENZA FILO RX NON STERILI | S
M02010502 | TAMPONI DI GARZA CON FILO RX | N
M0201050201 | TAMPONI DI GARZA CON FILO RX STERILI | S
M0201050202 | TAMPONI DI GARZA CON FILO RX NON STERILI | S
M020106 | GARZE IN COTONE IN PEZZE | S
M020107 | GARZE IN COTONE IN RULLI | S
M020199 | GARZE IN COTONE - ALTRE | S
M0202 | GARZE IN TNT | N
M020201 | GARZE IN TNT PIEGATE | N
M02020101 | GARZE IN TNT PIEGATE SENZA FILO RX | N
M0202010101 | GARZE IN TNT PIEGATE SENZA FILO RX STERILI | S
M0202010102 | GARZE IN TNT PIEGATE SENZA FILO RX NON STERILI | S
M02020102 | GARZE IN TNT PIEGATE CON FILO RX | N
M0202010201 | GARZE IN TNT PIEGATE CON FILO RX STERILI | S
M0202010202 | GARZE IN TNT PIEGATE CON FILO RX NON STERILI | S
M020202 | GARZE IN TNT LAPAROTOMICHE | N
M02020201 | GARZE IN TNT LAPAROTOMICHE SENZA FILO RX | N
M0202020101 | GARZE IN TNT LAPAROTOMICHE SENZA FILO RX STERILI | S
M0202020102 | GARZE IN TNT LAPAROTOMICHE SENZA FILO RX NON STERILI | S
M02020202 | GARZE IN TNT LAPAROTOMICHE CON FILO RX | N
M0202020201 | GARZE IN TNT LAPAROTOMICHE CON FILO RX STERILI | S
M0202020202 | GARZE IN TNT LAPAROTOMICHE CON FILO RX NON STERILI | S
M020203 | GARZE IN TNT IN TAMPONI | N
M02020301 | TAMPONI IN TNT SENZA FILO RX | N
M0202030101 | TAMPONI IN TNT SENZA FILO RX STERILI | S
M0202030102 | TAMPONI IN TNT SENZA FILO RX NON STERILI | S
M02020302 | TAMPONI IN TNT CON FILO RX | N
M0202030201 | TAMPONI IN TNT CON FILO RX STERILI | S
M0202030202 | TAMPONI IN TNT CON FILO RX NON STERILI | S
M020204 | GARZE IN TNT IN PEZZE | S
M020205 | GARZE IN TNT IN RULLI | S
M020299 | GARZE IN TNT - ALTRE | S
M0203 | GARZE MEDICATE | N
M020301 | GARZE ALLO IODOFORMIO | S
M020302 | GARZE IMPREGNATE | N
M02030201 | GARZE IMPREGNATE SENZA ANTISETTICO | S
M02030202 | GARZE IMPREGNATE CON ANTISETTICO | S
M020399 | GARZE MEDICATE - ALTRE | S
M0299 | GARZE - ALTRE | S
M03 | BENDAGGI | N
M0301 | BENDE IN GARZA IDROFILA E TNT | N
M030101 | BENDE IN GARZA IDROFILA | S
M030102 | BENDE IN TNT | S
M0302 | BENDE MEDICATE | N
M030201 | BENDE MEDICATE CON IODOFORMIO | S
M030202 | BENDE MEDICATE CON ZINCO OSSIDO E CON ALTRI COMPONENTI | N
M03020201 | BENDE MEDICATE CON ZINCO OSSIDO | S
M03020202 | BENDE MEDICATE CON ZINCO OSSIDO E ITTIOLO | S
M03020299 | BENDE MEDICATE CON ZINCO OSSIDO E CON ALTRI COMPONENTI - ALTRE | S
M030299 | BENDE MEDICATE - ALTRE | S
M0303 | BENDAGGI ELASTICI DI FISSAGGIO O PROTEZIONE | N
M030301 | BENDE ELASTICHE DI FISSAGGIO | N
M03030101 | BENDE ELASTICHE DI FISSAGGIO NON ADESIVE | N
M0303010101 | BENDE ELASTICHE DI FISSAGGIO NON ADESIVE MONOESTENSIBILI | S
M0303010103 | BENDE ELASTICHE DI FISSAGGIO NON ADESIVE BIESTENSIBILI | S
M03030102 | BENDE ELASTICHE DI FISSAGGIO AUTOADESIVE | N
M0303010201 | BENDE ELASTICHE DI FISSAGGIO AUTOADESIVE MONOESTENSIBILI | S
M0303010203 | BENDE ELASTICHE DI FISSAGGIO AUTOADESIVE BIESTENSIBILI | S
M03030103 | RETI TUBULARI | S
M03030199 | BENDE ELASTICHE DI FISSAGGIO - ALTRE | S
M030302 | SISTEMI DI PROTEZIONE | N
M03030201 | MAGLIE TUBULARI | S
M03030202 | SALVAPELLE | S
M03030203 | CUSCINETTI IN GOMMAPIUMA | S
M03030299 | SISTEMI DI PROTEZIONE - ALTRI | S
M0304 | BENDAGGI ELASTICI DI SOSTEGNO E COMPRESSIONE | N
M030401 | BENDE ELASTICHE COMPRESSIVE | N
M03040101 | BENDE ELASTICHE COMPRESSIVE NON ADESIVE | N
M0304010101 | BENDE ELASTICHE COMPRESSIVE NON ADESIVE A CORTA ESTENSIBILITA' (< 70%) | S
M0304010102 | BENDE ELASTICHE COMPRESSIVE NON ADESIVE A MEDIA ESTENSIBILITA' (70-140%) | S
M0304010103 | BENDE ELASTICHE COMPRESSIVE NON ADESIVE A LUNGA ESTENSIBILITA' (> 140%) | S
M03040102 | BENDE ELASTICHE COMPRESSIVE COESIVE | N
M0304010201 | BENDE ELASTICHE COMPRESSIVE COESIVE A CORTA ESTENSIBILITA' (< 70%) | S
M0304010202 | BENDE ELASTICHE COMPRESSIVE COESIVE A MEDIA ESTENSIBILITA' (70-140%) | S
M0304010203 | BENDE ELASTICHE COMPRESSIVE COESIVE A LUNGA ESTENSIBILITA' (> 140%) | S
M03040103 | BENDE ELASTICHE COMPRESSIVE ADESIVE | N
M0304010301 | BENDE ELASTICHE COMPRESSIVE ADESIVE A CORTA ESTENSIBILITA' (< 70%) | S
M0304010302 | BENDE ELASTICHE COMPRESSIVE ADESIVE A MEDIA ESTENSIBILITA' (70-140%) | S
M0304010303 | BENDE ELASTICHE COMPRESSIVE ADESIVE A LUNGA ESTENSIBILITA' (> 140%) | S
M03040199 | BENDE ELASTICHE COMPRESSIVE - ALTRE | S
M030402 | BENDE ELASTICHE DI SOSTEGNO | N
M03040201 | BENDE ELASTICHE DI SOSTEGNO NON ADESIVE | N
M0304020101 | BENDE ELASTICHE DI SOSTEGNO NON ADESIVE AD ALTA ESTENSIBILITA' (>140%) | N
M030402010101 | BENDE ELASTICHE DI SOSTEGNO NON ADESIVE AD ALTA ESTENSIBILITA' MONOESTENSIBILI | S
M030402010103 | BENDE ELASTICHE DI SOSTEGNO NON ADESIVE AD ALTA ESTENSIBILITA' BIESTENSIBILI | S
M03040202 | BENDE ELASTICHE DI SOSTEGNO COESIVE (AUTOADESIVE) | N
M0304020201 | BENDE ELASTICHE DI SOSTEGNO COESIVE AD ALTA ESTENSIBILITA' (>140%) | N
M030402020101 | BENDE ELASTICHE DI SOSTEGNO COESIVE AD ALTA ESTENSIBILITA' MONOESTENSIBILI | S
M030402020103 | BENDE ELASTICHE DI SOSTEGNO COESIVE AD ALTA ESTENSIBILITA' BIESTENSIBILI | S
M03040203 | BENDE ELASTICHE DI SOSTEGNO ADESIVE | N
M0304020301 | BENDE ELASTICHE DI SOSTEGNO ADESIVE AD ALTA ESTENSIBILITA' (>140%) | N
M030402030102 | BENDE ELASTICHE DI SOSTEGNO ADESIVE AD ALTA ESTENSIBILITA' MONOESTENSIBILI | S
M030402030103 | BENDE ELASTICHE DI SOSTEGNO ADESIVE AD ALTA ESTENSIBILITA' BIESTENSIBILI | S
M03040299 | BENDE ELASTICHE DI SOSTEGNO - ALTRE | S
M030403 | BENDAGGI FUNZIONALI CON TAPES ANAELASTICI | S
M030404 | BENDE PREMIFISTOLA | S
M030405 | CALZE E GAMBALI COMPRESSIVI | S
M030499 | BENDAGGI ELASTICI DI SOSTEGNO E COMPRESSIONE - ALTRI | S
M0305 | SISTEMI E PRODOTTI PER IMMOBILIZZAZIONE | N
M030501 | BENDAGGI PRONTI PER IMMOBILIZZAZIONE DI SPALLA, BRACCIO E CLAVICOLA | S
M030502 | BENDE E STECCHE | N
M03050201 | BENDE E STECCHE IN GESSO NATURALE | S
M03050202 | BENDE E STECCHE IN GESSO SINTETICO | S
M03050299 | BENDE E STECCHE - ALTRE | S
M030503 | SISTEMI DI TRAZIONE CUTANEA | S
M030504 | SISTEMI DI IMMOBILIZZAZIONE PLASTICI A FREDDO E A CALDO | S
M030505 | SPLINT E STECCHE DI ZIMMER | S
M030506 | FERULE | S
M030599 | SISTEMI E PRODOTTI PER IMMOBILIZZAZIONE - ALTRI | S
M0399 | BENDAGGI - ALTRI (collari, tutori ecc. vedi Ortesi categoria Y06) | S
M04 | MEDICAZIONI SPECIALI | N
M0401 | MEDICAZIONI PREPARATE | N
M040101 | MEDICAZIONI ADESIVE CON COMPRESSA ASSORBENTE | N
M04010101 | MEDICAZIONI IN TNT ADESIVO CON COMPRESSA ASSORBENTE | S
M04010102 | MEDICAZIONI IN POLIURETANO O ALTRO MATERIALE PLASTICO ADESIVO CON COMPRESSA ASSORBENTE | S
M04010199 | MEDICAZIONI ADESIVE CON COMPRESSA ASSORBENTE - ALTRE | S
M040102 | MEDICAZIONI DI FISSAGGIO | N
M04010201 | MEDICAZIONI DI FISSAGGIO IN TNT | S
M04010202 | MEDICAZIONI DI FISSAGGIO IN POLIURETANO | S
M04010203 | MEDICAZIONI DI FISSAGGIO IN SILICONE | S
M04010299 | MEDICAZIONI DI FISSAGGIO - ALTRE | S
M040199 | MEDICAZIONI PREPARATE - ALTRE | S
M0402 | MEDICAZIONI ASSORBENTI NON ADESIVE | N
M040201 | MEDICAZIONI ASSORBENTI CON TAMPONE IN CELLULOSA ED INVOLUCRO IN TNT | S
M040202 | MEDICAZIONI ASSORBENTI IN TNT E ALLUMINIO | S
M040203 | MEDICAZIONI TRACHEOSTOMICHE | S
M040204 | MEDICAZIONI ASSORBENTI ANTIADERENTI | S
M040299 | MEDICAZIONI ASSORBENTI NON ADESIVE - ALTRE | S
M0403 | MEDICAZIONI OFTALMICHE | N
M040301 | COMPRESSE OCULARI IN COTONE O IN TNT | S
M040302 | BASTONCINI/LANCETTE/STRIPS PER USO OFTALMICO | S
M040303 | CEROTTI OCULARI | S
M040304 | MEDICAZIONI OFTALMICHE CONTENENTI COMPONENTI DI ORIGINE UMANA | S
M040305 | MEDICAZIONI OFTALMICHE IN FORMA DI COLLIRIO/GEL/CREMA | S
M040306 | PROTEZIONI OFTALMICHE | S
M040399 | MEDICAZIONI OFTALMICHE - ALTRE | S
M0404 | MEDICAZIONI PER FERITE, PIAGHE E ULCERE | N
M040401 | MEDICAZIONI A CONTENUTO SALINO | N
M04040101 | MEDICAZIONI A CONTENUTO SALINO PURO | S
M04040102 | MEDICAZIONI A CONTENUTO SALINO IN ASSOCIAZIONE CON ALTRE SOSTANZE | S
M040402 | MEDICAZIONI IN ALGINATO | N
M04040201 | MEDICAZIONI IN ALGINATO PURO | S
M04040202 | MEDICAZIONI IN ALGINATO ASSOCIATO AD ALTRE SOSTANZE | S
M040403 | MEDICAZIONI IN IDROCOLLOIDI | N
M04040301 | MEDICAZIONI IN IDROCOLLOIDI PURI | S
M04040302 | MEDICAZIONI IN IDROCOLLOIDI ASSOCIATI AD ALTRE SOSTANZE | S
M040404 | MEDICAZIONI IN CELLULOSA E/O CELLULOSA MODIFICATA PURA O IN ASSOCIAZIONE | S
M040405 | MEDICAZIONI IN GEL IDROFILO | N
M04040501 | MEDICAZIONI IN GEL IDROFILO PURO | S
M04040502 | MEDICAZIONI IN GEL IDROFILO ASSOCIATO AD ALTRE SOSTANZE | S
M040406 | MEDICAZIONI IN POLIURETANO | N
M04040601 | MEDICAZIONI IN POLIURETANO PURO | S
M04040602 | MEDICAZIONI IN POLIURETANO ASSOCIATO AD ALTRE SOSTANZE | S
M040407 | MEDICAZIONI IN SILICONE | N
M04040701 | MEDICAZIONI IN SILICONE PURO | S
M04040702 | MEDICAZIONI IN SILICONE ASSOCIATO AD ALTRE SOSTANZE | S
M040408 | MEDICAZIONI IN ARGENTO | N
M04040801 | MEDICAZIONI IN ARGENTO PURO | S
M04040802 | MEDICAZIONI IN ARGENTO ASSOCIATO AD ALTRE SOSTANZE | S
M040409 | MEDICAZIONI IN CARBONE ATTIVO | N
M04040901 | MEDICAZIONI IN CARBONE ATTIVO PURO | S
M04040902 | MEDICAZIONI IN CARBONE ATTIVO ASSOCIATO AD ALTRE SOSTANZE | S
M040410 | MEDICAZIONI IN COLLAGENE DI ORIGINE ANIMALE | N
M04041001 | MEDICAZIONI IN COLLAGENE DI ORIGINE ANIMALE PURO | S
M04041002 | MEDICAZIONI IN COLLAGENE DI ORIGINE ANIMALE ASSOCIATO AD ALTRE SOSTANZE | S
M040411 | MEDICAZIONI STRUMENTALI | S
M040412 | MEDICAZIONI A BASE DI ANTISETTICI | S
M040413 | MEDICAZIONI INTERATTIVE | S
M040414 | MEDICAZIONI PLURISTRATO ASSORBENTI | S
M040415 | MEDICAZIONI IN SOLUZIONE, EMULSIONE, GEL, POLVERE | N
M04041501 | MEDICAZIONI IN SOLUZIONE, EMULSIONE, GEL, POLVERE CON COMPONENTI VEGETALI | S
M04041502 | MEDICAZIONI IN SOLUZIONE, EMULSIONE, GEL, POLVERE CON COMPONENTI ANIMALI | S
M04041503 | MEDICAZIONI IN SOLUZIONE, EMULSIONE, GEL, POLVERE CON COMPONENTI DI SINTESI | S
M040416 | MEDICAZIONI IDROFOBICHE | S
M040499 | MEDICAZIONI PER FERITE, PIAGHE E ULCERE - ALTRE | S
M0405 | MEDICAZIONI EMOSTATICHE | N
M040501 | MEDICAZIONI EMOSTATICHE IN POLISACCARIDI | S
M040502 | MEDICAZIONI EMOSTATICHE IN COLLAGENE DI ORIGINE ANIMALE | S
M040503 | MEDICAZIONI EMOSTATICHE IN SPUGNA DI GELATINA | S
M040504 | MEDICAZIONI EMOSTATICHE INORGANICHE | S
M040505 | DISPOSITIVI EMOSTATICI A BASE DI FATTORI DI COAUGULAZIONE | N
M04050501 | DISPOSITIVI EMOSTATICI A BASE DI FATTORI DELLA COAUGULAZIONE DI ORIGINE ANIMALE | S
M04050502 | DISPOSITIVI EMOSTATICI A BASE DI FATTORI DELLA COAUGULAZIONE DI ORIGINE UMANA | S
M040506 | CERE EMOSTATICHE | S
M040599 | MEDICAZIONI EMOSTATICHE - ALTRE | S
M0406 | MEDICAZIONI PER LA PREVENZIONE DELLE ADERENZE POST-OPERATORIE | S
M0407 | TAMPONI SPECIALI | N
M040701 | TAMPONI NASALI | S
M040702 | TAMPONI CHIRURGICI | S
M040703 | TAMPONI PER LO SBRIGLIAMENTO DI FERITE | S
M040799 | TAMPONI SPECIALI ¿ ALTRI | S
M0408 | MEDICAZIONI PER SOLE USTIONI | S
M0409 | MEDICAZIONI PER EFFETTI DI FOTO- E TERMOTERAPIA STRUMENTALE IN FORMA DI GEL E SOLUZIONI | S
M0410 | MEDICAZIONI PER UNGHIE IN FORMA DI LIQUIDI, GEL E CREME | S
M0411 | MEDICAZIONI AD AZIONE OSMOTICA | S
M0412 | MEDICAZIONI PER TRATTAMENTO DI VERRUCHE, CALLI E DURONI | S
M0499 | MEDICAZIONI SPECIALI - ALTRE | S
M05 | CEROTTI | N
M0501 | CEROTTI CHIRURGICI | N
M050101 | CEROTTI SU ROCCHETTO (A NASTRO) | S
M050102 | CEROTTINI MEDICATI | S
M050199 | CEROTTI CHIRURGICI - ALTRI | S
M0502 | CEROTTI PER FISSAGGIO DI AREE ESTESE | N
M050201 | CEROTTI ESTENSIBILI IN TNT | S
M050202 | CEROTTI IN TESSUTO NON ESTENSIBILE | S
M050299 | CEROTTI PER FISSAGGIO DI AREE ESTESE - ALTRI | S
M0599 | CEROTTI - ALTRI | S
M90 | DISPOSITIVI PER MEDICAZIONI GENERALI E SPECIALISTICHE - VARI | N
M9001 | DISPOSITIVI CRIOTERAPICI E TERMOTERAPICI | S
M9002 | DISPOSITIVI PROTETTIVI, LUBRIFICANTI E LENITIVI (SPRAY, GEL, LIQUIDI E CREME) | S
M9003 | SOLUZIONI PER RIMOZIONE DI BENDE E CEROTTI | S
M9099 | DISPOSITIVI PER MEDICAZIONE- ALTRI (CEROTTI PER SUTURA VEDI H900102) | S
N | DISPOSITIVI PER SISTEMA NERVOSO E MIDOLLARE | N
N01 | DISPOSITIVI PER SISTEMA NERVOSO ENCEFALICO E PERIFERICO | N
N0101 | DISPOSITIVI PER NEUROFISIOLOGIA | N
N010101 | ELETTRODI PER ELETTROMIOGRAFIA | S
N010102 | ELETTRODI PER ELETTROENCEFALOGRAFIA | N
N01010201 | ELETTRODI INTRACRANICI PER ELETTROENCEFALOGRAFIA | N
N0101020101 | ELETTRODI CORTICALI PER ELETTROENCEFALOGRAFIA | S
N0101020102 | ELETTRODI DI PROFONDITA' PER ELETTROENCEFALOGRAFIA | S
N0101020199 | ELETTRODI INTRACRANICI PER ELETTROENCEFALOGRAFIA - ALTRI | S
N01010202 | ELETTRODI EXTRACRANICI PER ELETTROENCEFALOGRAFIA | S
N01010203 | CUFFIE PER ELETTROENCEFALOGRAFIA | S
N01010299 | ELETTRODI PER ELETTROENCEFALOGRAFIA - ALTRI | S
N010103 | ELETTROSTIMOLATORI NERVINI BIPOLARI AUTOALIMENTATI | S
N010180 | DISPOSITIVI PER NEUROFISIOLOGIA - ACCESSORI | S
N010199 | DISPOSITIVI PER NEUROFISIOLOGIA - ALTRI | S
N0102 | DISPOSITIVI PER FISIOTERAPIA NEUROLOGICA | N
N010201 | ELETTRODI PER TENS | S
N010202 | MANIPOLI CERCAPUNTI | S
N010280 | DISPOSITIVI PER FISIOTERAPIA NEUROLOGICA - ACCESSORI | N
N01028001 | SPUGNE PER APPLICAZIONE DI ELETTRODI NEUROLOGICI CUTANEI | S
N01028002 | CONNETTORI PER FISIOTERAPIA NEUROLOGICA | S
N01028003 | FASCE PER ELETTRODI NEUROLOGICI | S
N01028099 | DISPOSITIVI PER FISIOTERAPIA NEUROLOGICA - ACCESSORI ALTRI | S
N010299 | DISPOSITIVI PER FISIOTERAPIA NEUROLOGICA - ALTRI | S
N0103 | DISPOSITIVI PER DRENAGGIO INTRACRANICO E KIT | N
N010301 | SHUNTS VENTRICOLO-PERITONEALI | S
N010302 | SHUNTS VENTRICOLO-ATRIALI | S
N010303 | DRENAGGI ESTERNI DI LIQUOR CEREBRALE E KIT | S
N010380 | DISPOSITIVI PER DRENAGGIO INTRACRANICO E KIT - ACCESSORI | N
N01038001 | ADATTATORI E CONNETTORI PER DISPOSITIVI PER DRENAGGIO INTRACRANICO, MONOUSO | S
N01038002 | VALVOLE PER DISPOSITIVI DI DRENAGGIO INTRACRANICO | S
N01038099 | DISPOSITIVI PER DRENAGGIO INTRACRANICO E KIT - ACCESSORI ALTRI | S
N010399 | DISPOSITIVI PER DRENAGGIO INTRACRANICO E KIT - ALTRI | S
N0104 | CATETERI PER SISTEMA NERVOSO PERIFERICO | N
N010401 | CATETERI PER BLOCCO NERVOSO PERIFERICO E KIT | S
N010480 | CATETERI PER SISTEMA NERVOSO PERIFERICO - ACCESSORI | S
N010499 | CATETERI PER SISTEMA NERVOSO PERIFERICO - ALTRI | S
N0180 | DISPOSITIVI PER SISTEMA NERVOSO ENCEFALICO E PERIFERICO - ACCESSORI | N
N018001 | STRUMENTARIO CHIRURGICO PER SISTEMA NERVOSO ENCEFALICO E PERIFERICO, MONOUSO | N
N01800101 | PINZE CHIRURGICHE PER SISTEMA NERVOSO ENCEFALICO E PERIFERICO, MONOUSO | S
N01800102 | FORBICI CHIRURGICHE PER SISTEMA NERVOSO ENCEFALICO E PERIFERICO, MONOUSO | S
N01800103 | PORTAGHI PER SISTEMA NERVOSO ENCEFALICO E PERIFERICO, MONOUSO | S
N01800104 | DIVARICATORI E RETRATTORI PER SISTEMA NERVOSO ENCEFALICO E PERIFERICO, MONOUSO | S
N01800105 | LAME CHIRURGICHE PER SISTEMA NERVOSO ENCEFALICO E PERIFERICO, MONOUSO | S
N01800106 | KIT DI STRUMENTARIO CHIRURGICO PER SISTEMA NERVOSO ENCEFALICO E PERIFERICO, MONOUSO | S
N01800199 | STRUMENTARIO CHIRURGICO PER SISTEMA NERVOSO ENCEFALICO E PERIFERICO, MONOUSO - ALTRO | S
N018099 | DISPOSITIVI PER SISTEMA NERVOSO ENCEFALICO E PERIFERICO - ACCESSORI ALTRI | S
N0199 | DISPOSITIVI PER SISTEMA NERVOSO ENCEFALICO E PERIFERICO - ALTRI | S
N02 | DISPOSITIVI PER SISTEMA MIDOLLARE SPINALE | N
N0201 | CATETERI SPINALI E KIT | N
N020101 | CATETERI SPINALI PERIDURALI/EPIDURALI E KIT | N
N02010101 | CATETERI PER EPIDUROSCOPIA ED EPIDUROPLASTICA E KIT | S
N02010102 | CATETERI PER ANALGESIA PERIDURALE/EPIDURALE CONTINUA E KIT | S
N02010180 | CATETERI SPINALI PERIDURALI/EPIDURALI E KIT - ACCESSORI | S
N02010199 | CATETERI SPINALI PERIDURALI/EPIDURALI E KIT - ALTRI | S
N020102 | CATETERI SPINALI SUBARACNOIDEI E KIT | S
N020180 | CATETERI SPINALI E KIT - ACCESSORI | S
N020199 | CATETERI SPINALI E KIT - ALTRI | S
N0202 | SISTEMI DI ACCESSO SPINALE PER TERAPIA INFUSIONALE | N
N020201 | SISTEMI DI ACCESSO PERIDURALE/EPIDURALE PER TERAPIA INFUSIONALE | S
N020202 | SISTEMI DI ACCESSO SUBARACNOIDEO PER TERAPIA INFUSIONALE | S
N020280 | SISTEMI DI ACCESSO SPINALE PER TERAPIA INFUSIONALE - ACCESSORI | S
N020299 | SISTEMI DI ACCESSO SPINALE PER TERAPIA INFUSIONALE - ALTRI | S
N0203 | DISPOSITIVI PER DRENAGGIO SPINALE LOMBARE E KIT | N
N020301 | SHUNTS LOMBO-PERITONEALI | S
N020302 | DRENAGGI ESTERNI DI LIQUOR SPINALE E KIT | S
N020380 | DISPOSITIVI PER DRENAGGIO SPINALE LOMBARE E KIT - ACCESSORI | S
N020399 | DISPOSITIVI PER DRENAGGIO SPINALE LOMBARE E KIT - ALTRI | S
N0280 | DISPOSITIVI PER SISTEMA MIDOLLARE SPINALE - ACCESSORI | N
N028001 | FILTRI PER ANALGESIA SPINALE CONTINUA | S
N028002 | STRUMENTARIO CHIRURGICO PER SISTEMA MIDOLLARE SPINALE, MONOUSO | N
N02800201 | PINZE CHIRURGICHE PER SISTEMA MIDOLLARE SPINALE, MONOUSO | S
N02800202 | FORBICI CHIRURGICHE PER SISTEMA MIDOLLARE SPINALE, MONOUSO | S
N02800203 | PORTAGHI PER SISTEMA MIDOLLARE SPINALE, MONOUSO | S
N02800204 | DIVARICATORI E RETRATTORI PER SISTEMA MIDOLLARE SPINALE, MONOUSO | S
N02800205 | LAME CHIRURGICHE PER SISTEMA MIDOLLARE SPINALE, MONOUSO | S
N02800206 | DILATATORI PER POSIZIONAMENTO DI DISPOSITIVI SPINALI, MONOUSO | S
N02800207 | INTRODUTTORI PER DISPOSITIVI SPINALI, MONOUSO | S
N02800208 | TUNNELLIZZATORI PER DISPOSITIVI SPINALI, MONOUSO | S
N02800209 | KIT DI STRUMENTARIO CHIRURGICO PER SISTEMA MIDOLLARE SPINALE, MONOUSO | S
N02800299 | STRUMENTARIO CHIRURGICO PER SISTEMA MIDOLLARE SPINALE, MONOUSO - ALTRO | S
N028099 | DISPOSITIVI PER SISTEMA MIDOLLARE SPINALE - ACCESSORI ALTRI | S
N0299 | DISPOSITIVI PER SISTEMA MIDOLLARE SPINALE - ALTRI | S
N99 | DISPOSITIVI PER SISTEMA NERVOSO E MIDOLLARE - ALTRI | S
P | DISPOSITIVI PROTESICI IMPIANTABILI E MEZZI PER OSTEOSINTESI | N
P01 | PROTESI FACCIALI ED ODONTOIATRICHE | N
P0101 | PROTESI FACCIALI | N
P010101 | PROTESI DEL MENTO | S
P010102 | PROTESI DELLO ZIGOMO | S
P010103 | PROTESI MANDIBOLARI | S
P010199 | PROTESI FACCIALI - ALTRE | S
P0102 | PROTESI ODONTOIATRICHE | N
P010201 | IMPIANTI DENTALI E ACCESSORI | N
P01020101 | IMPIANTI DENTALI | S
P01020180 | IMPIANTI DENTALI - ACCESSORI | S
P010299 | PROTESI ODONTOIATRICHE - ALTRE | S
P0180 | PROTESI FACCIALI ED ODONTOIATRICHE - ACCESSORI | S
P0199 | PROTESI FACCIALI ED ODONTOIATRICHE - ALTRE | S
P02 | PROTESI OTORINOLARINGOIATRICHE | N
P0201 | PROTESI OTOLOGICHE | N
P020101 | IMPIANTI PER ORECCHIO MEDIO | N
P02010101 | PROTESI PER LA CATENA OSSICULARE (PORP E TORP) | S
P02010102 | PROTESI DA STAPEDIOPLASTICA | S
P02010103 | PROTESI PER TUBA DI EUSTACHIO | S
P02010199 | IMPIANTI PER ORECCHIO MEDIO - ALTRI | S
P020102 | IMPIANTI PER ORECCHIO ESTERNO-MEDIO | N
P02010201 | PROTESI PER DRENAGGIO TRANSTIMPANICO (TUBI DI VENTILAZIONE) | S
P02010202 | PROTESI TIMPANICHE | S
P02010299 | IMPIANTI PER ORECCHIO ESTERNO-MEDIO - ALTRI | S
P020103 | PROTESI PER ORECCHIO ESTERNO | S
P020180 | PROTESI OTOLOGICHE - ACCESSORI | S
P020199 | PROTESI OTOLOGICHE - ALTRE | S
P0202 | PROTESI RINOLOGICHE | N
P020201 | OTTURATORI PER PERFORAZIONI SETTALI | S
P020202 | STENT DEI SENI PARANASALI | S
P020203 | SPLINT NASALI PER FRATTURE | S
P020299 | PROTESI RINOLOGICHE - ALTRE | S
P0203 | PROTESI FARINGOESOFAGEE | N
P020301 | PROTESI DI FARINGE | S
P020399 | PROTESI FARINGOESOFAGEE - ALTRE | S
P0204 | PROTESI LARINGEE | S
P0205 | PROTESI FONATORIE | S
P0280 | PROTESI OTORINOLARINGOIATRICHE - ACCESSORI | S
P0299 | PROTESI OTORINOLARINGOIATRICHE - ALTRE | S
P03 | PROTESI OCULISTICHE | N
P0301 | LENTI INTRAOCULARI | N
P030101 | LENTI PER FACHICI | N
P03010103 | LENTI PER FACHICI MONOFOCALI | N
P0301010301 | LENTI PER FACHICI MONOFOCALI SFERICHE | N
P030101030101 | LENTI PER FACHICI MONOFOCALI SFERICHE IN ACRILICO IDROFOBO | S
P030101030102 | LENTI PER FACHICI MONOFOCALI SFERICHE IN ACRILICO IDROFILO | S
P030101030103 | LENTI PER FACHICI MONOFOCALI SFERICHE IN SILICONE | S
P030101030104 | LENTI PER FACHICI MONOFOCALI SFERICHE IN PMMA | S
P030101030199 | LENTI PER FACHICI MONOFOCALI SFERICHE - ALTRE | S
P0301010302 | LENTI PER FACHICI MONOFOCALI ASFERICHE | N
P030101030201 | LENTI PER FACHICI MONOFOCALI ASFERICHE IN ACRILICO IDROFOBO | S
P030101030202 | LENTI PER FACHICI MONOFOCALI ASFERICHE IN ACRILICO IDROFILO | S
P030101030203 | LENTI PER FACHICI MONOFOCALI ASFERICHE IN SILICONE | S
P030101030299 | LENTI PER FACHICI MONOFOCALI ASFERICHE - ALTRE | S
P0301010303 | LENTI PER FACHICI MONOFOCALI TORICHE | N
P030101030301 | LENTI PER FACHICI MONOFOCALI TORICHE IN ACRILICO IDROFOBO | S
P030101030302 | LENTI PER FACHICI MONOFOCALI TORICHE IN ACRILICO IDROFILO | S
P030101030303 | LENTI PER FACHICI MONOFOCALI TORICHE IN SILICONE | S
P030101030399 | LENTI PER FACHICI MONOFOCALI TORICHE - ALTRE | S
P03010104 | LENTI PER FACHICI MULTIFOCALI | N
P0301010401 | LENTI PER FACHICI MULTIFOCALI SFERICHE | N
P030101040101 | LENTI PER FACHICI MULTIFOCALI SFERICHE IN ACRILICO IDROFOBO | S
P030101040102 | LENTI PER FACHICI MULTIFOCALI SFERICHE IN ACRILICO IDROFILO | S
P030101040103 | LENTI PER FACHICI MULTIFOCALI SFERICHE IN SILICONE | S
P030101040199 | LENTI PER FACHICI MULTIFOCALI SFERICHE - ALTRE | S
P0301010402 | LENTI PER FACHICI MULTIFOCALI ASFERICHE | N
P030101040201 | LENTI PER FACHICI MULTIFOCALI ASFERICHE IN ACRILICO IDROFOBO | S
P030101040202 | LENTI PER FACHICI MULTIFOCALI ASFERICHE IN ACRILICO IDROFILO | S
P030101040203 | LENTI PER FACHICI MULTIFOCALI ASFERICHE IN SILICONE | S
P030101040299 | LENTI PER FACHICI MULTIFOCALI ASFERICHE - ALTRE | S
P0301010403 | LENTI PER FACHICI MULTIFOCALI TORICHE | N
P030101040301 | LENTI PER FACHICI MULTIFOCALI TORICHE IN ACRILICO IDROFOBO | S
P030101040302 | LENTI PER FACHICI MULTIFOCALI TORICHE IN ACRILICO IDROFILO | S
P030101040303 | LENTI PER FACHICI MULTIFOCALI TORICHE IN SLICONE | S
P030101040399 | LENTI PER FACHICI MULTIFOCALI TORICHE - ALTRE | S
P030102 | LENTI PER AFACHICI | N
P03010209 | LENTI PER AFACHICI MONOFOCALI | N
P0301020901 | LENTI PER AFACHICI MONOFOCALI SFERICHE | N
P030102090101 | LENTI PER AFACHICI MONOFOCALI SFERICHE IN ACRILICO IDROFOBO | S
P030102090102 | LENTI PER AFACHICI MONOFOCALI SFERICHE IN ACRILICO IDROFILO | S
P030102090103 | LENTI PER AFACHICI MONOFOCALI SFERICHE IN SILICONE | S
P030102090104 | LENTI PER AFACHICI MONOFOCALI SFERICHE IN PMMA | S
P030102090199 | LENTI PER AFACHICI MONOFOCALI SFERICHE - ALTRE | S
P0301020902 | LENTI PER AFACHICI MONOFOCALI ASFERICHE | N
P030102090201 | LENTI PER AFACHICI MONOFOCALI ASFERICHE IN ACRILICO IDROFOBO | S
P030102090202 | LENTI PER AFACHICI MONOFOCALI ASFERICHE IN ACRILICO IDROFILO | S
P030102090203 | LENTI PER AFACHICI MONOFOCALI ASFERICHE IN SILICONE | S
P030102090299 | LENTI PER AFACHICI MONOFOCALI ASFERICHE - ALTRE | S
P0301020903 | LENTI PER AFACHICI MONOFOCALI TORICHE | N
P030102090301 | LENTI PER AFACHICI MONOFOCALI TORICHE IN ACRILICO IDROFOBO | S
P030102090302 | LENTI PER AFACHICI MONOFOCALI TORICHE IN ACRILICO IDROFILO | S
P030102090303 | LENTI PER AFACHICI MONOFOCALI TORICHE IN SILICONE | S
P030102090399 | LENTI PER AFACHICI MONOFOCALI TORICHE - ALTRE | S
P03010210 | LENTI PER AFACHICI MULTIFOCALI | N
P0301021001 | LENTI PER AFACHICI MULTIFOCALI SFERICHE | N
P030102100101 | LENTI PER AFACHICI MULTIFOCALI SFERICHE IN ACRILICO IDROFOBO | S
P030102100102 | LENTI PER AFACHICI MULTIFOCALI SFERICHE IN ACRILICO IDROFILO | S
P030102100103 | LENTI PER AFACHICI MULTIFOCALI SFERICHE IN SILICONE | S
P030102100199 | LENTI PER AFACHICI MULTIFOCALI SFERICHE - ALTRE | S
P0301021002 | LENTI PER AFACHICI MULTIFOCALI ASFERICHE | N
P030102100201 | LENTI PER AFACHICI MULTIFOCALI ASFERICHE IN ACRILICO IDROFOBO | S
P030102100202 | LENTI PER AFACHICI MULTIFOCALI ASFERICHE IN ACRILICO IDROFILO | S
P030102100203 | LENTI PER AFACHICI MULTIFOCALI ASFERICHE IN SILICONE | S
P030102100299 | LENTI PER AFACHICI MULTIFOCALI ASFERICHE - ALTRE | S
P0301021003 | LENTI PER AFACHICI MULTIFOCALI TORICHE | N
P030102100301 | LENTI PER AFACHICI MULTIFOCALI TORICHE IN ACRILICO IDROFOBO | S
P030102100302 | LENTI PER AFACHICI MULTIFOCALI TORICHE IN ACRILICO IDROFILO | S
P030102100303 | LENTI PER AFACHICI MULTIFOCALI TORICHE IN SILICONE | S
P030102100399 | LENTI PER AFACHICI MULTIFOCALI TORICHE - ALTRE | S
P03010211 | LENTI PER AFACHICI ACCOMODATIVE | N
P0301021101 | LENTI PER AFACHICI ACCOMODATIVE SFERICHE | N
P030102110101 | LENTI PER AFACHICI ACCOMODATIVE SFERICHE IN ACRILICO IDROFOBO | S
P030102110102 | LENTI PER AFACHICI ACCOMODATIVE SFERICHE IN ACRILICO IDROFILO | S
P030102110103 | LENTI PER AFACHICI ACCOMODATIVE SFERICHE IN SILICONE | S
P030102110199 | LENTI PER AFACHICI ACCOMODATIVE SFERICHE - ALTRE | S
P0301021102 | LENTI PER AFACHICI ACCOMODATIVE ASFERICHE | N
P030102110201 | LENTI PER AFACHICI ACCOMODATIVE ASFERICHE IN ACRILICO IDROFOBO | S
P030102110202 | LENTI PER AFACHICI ACCOMODATIVE ASFERICHE IN ACRILICO IDROFILO | S
P030102110203 | LENTI PER AFACHICI ACCOMODATIVE ASFERICHE IN SILICONE | S
P030102110299 | LENTI PER AFACHICI ACCOMODATIVE ASFERICHE - ALTRE | S
P0301021103 | LENTI PER AFACHICI ACCOMODATIVE TORICHE | N
P030102110301 | LENTI PER AFACHICI ACCOMODATIVE TORICHE IN ACRILICO IDROFOBO | S
P030102110302 | LENTI PER AFACHICI ACCOMODATIVE TORICHE IN ACRILICO IDROFILO | S
P030102110303 | LENTI PER AFACHICI ACCOMODATIVE TORICHE IN SILICONE | S
P030102110399 | LENTI PER AFACHICI ACCOMODATIVE TORICHE - ALTRE | S
P030190 | LENTI INTRAOCULARI - VARIE | N
P03019001 | LENTI PER CORREZIONE DI IPOVISIONE DA MACULOPATIA | S
P030199 | LENTI INTRAOCULARI - ALTRE | S
P0380 | PROTESI OCULISTICHE - ACCESSORI | S
P0399 | PROTESI OCULISTICHE - ALTRE | S
P04 | PROTESI PER APPARATO RESPIRATORIO | N
P0401 | PROTESI TRACHEOBRONCHIALI | S
P0480 | PROTESI PER APPARATO RESPIRATORIO - ACCESSORI | S
P0499 | PROTESI PER APPARATO RESPIRATORIO - ALTRE | S
P05 | PROTESI ESOFAGEE E GASTROINTESTINALI | N
P0501 | PROTESI ESOFAGEE | N
P050101 | PROTESI PER CORREZIONE DI REFLUSSO GASTRO-ESOFAGEO | S
P050199 | PROTESI ESOFAGEE- ALTRE | S
P0502 | PROTESI BILIARI E PANCREATICHE | S
P0503 | PROTESI ENTERALI PER COLON-DUODENO | S
P0504 | PROTESI PER INCONTINENZA FECALE | N
P050401 | SFINTERI ANALI | S
P050499 | PROTESI PER INCONTINENZA FECALE - ALTRE | S
P0580 | PROTESI ESOFAGEE E GASTROINTESTINALI - ACCESSORI | N
P058001 | DISPOSITIVI PER POSIZIONAMENTO DI PROTESI ESOFAGEE E GASTROINTESTINALI | S
P058099 | PROTESI ESOFAGEE E GASTROINTESTINALI - ACCESSORI ALTRI | S
P0599 | PROTESI ESOFAGEE E GASTROINTESTINALI - ALTRE | S
P06 | PROTESI MAMMARIE | N
P0601 | PROTESI MAMMARIE STANDARD | N
P060101 | PROTESI MAMMARIE ROTONDE | N
P06010101 | IMPIANTI MAMMARI, ROTONDI SALINI | N
P0601010101 | IMPIANTI MAMMARI, ROTONDI, SALINI, CON SUPERFICIE LISCIA | S
P0601010102 | IMPIANTI MAMMARI, ROTONDI , SALINI, CON SUPERFICIE TESTURIZZATA | S
P0601010199 | IMPIANTI MAMMARI, ROTONDI SALINI - ALTRI | S
P06010102 | IMPIANTI MAMMARI, ROTONDI, IN SILICONE | N
P0601010201 | IMPIANTI MAMMARI, ROTONDI IN SILICONE, CON SUPERFICIE LISCIA | S
P0601010202 | IMPIANTI MAMMARI, ROTONDI IN SILICONE, CON SUPERFICIE TESTURIZZATA | S
P0601010299 | IMPIANTI MAMMARI, ROTONDI, IN SILICONE - ALTRI | S
P060102 | PROTESI MAMMARIE ANATOMICHE | N
P06010201 | IMPIANTI MAMMARI, ANATOMICI SALINI | N
P0601020101 | IMPIANTI MAMMARI, ANATOMICI, SALINI, CON SUPERFICIE LISCIA | S
P0601020102 | IMPIANTI MAMMARI, ANATOMICI, SALINI, CON SUPERFICIE TESTURIZZATA | S
P0601020199 | IMPIANTI MAMMARI, ANATOMICI, SALINI ¿ ALTRI | S
P06010202 | IMPIANTI MAMMARI, ANATOMICI, IN SILICONE | N
P0601020201 | IMPIANTI MAMMARI, ANATOMICI, IN SILICONE, CON SUPERFICIE LISCIA | S
P0601020202 | IMPIANTI MAMMARI, ANATOMICI, IN SILICONE, CON SUPERFICIE TESTURIZZATA | S
P0601020299 | IMPIANTI MAMMARI, ANATOMICI, IN SILICONE ¿ ALTRI | S
P060199 | PROTESI MAMMARIE STANDARD - ALTRE | S
P0602 | PROTESI MAMMARIE-ESPANSORE | N
P060201 | PROTESI MAMMARIE TIPO BECKER | S
P060299 | PROTESI MAMMARIE-ESPANSORE - ALTRE | S
P0680 | PROTESI MAMMARIE - ACCESSORI | S
P0699 | PROTESI MAMMARIE - ALTRE | S
P07 | PROTESI VASCOLARI E CARDIACHE | N
P0701 | PROTESI VASCOLARI | N
P070101 | PROTESI VASCOLARI BIOLOGICHE | N
P07010101 | PROTESI VASCOLARI IN PERICARDIO | N
P0701010101 | PROTESI VASCOLARI IN PERICARDIO RETTE | S
P0701010102 | PROTESI VASCOLARI IN PERICARDIO BIFORCATE | S
P07010102 | PROTESI VASCOLARI OMOLOGHE | N
P0701010201 | PROTESI VASCOLARI OMOLOGHE RETTE | S
P0701010202 | PROTESI VASCOLARI OMOLOGHE BIFORCATE | S
P07010199 | PROTESI VASCOLARI BIOLOGICHE - ALTRE | S
P070102 | PROTESI VASCOLARI SINTETICHE | N
P07010201 | PROTESI VASCOLARI SINTETICHE IN DACRON | N
P0701020101 | PROTESI VASCOLARI RETTE IN DACRON | N
P070102010101 | PROTESI VASCOLARI RETTE IN DACRON MAGLIA | S
P070102010102 | PROTESI VASCOLARI RETTE IN DACRON TESSUTO | S
P0701020102 | PROTESI VASCOLARI MULTIFORCATE IN DACRON | N
P070102010201 | PROTESI VASCOLARI MULTIFORCATE IN DACRON MAGLIA (ARCO AORTICO (anche collaterali multipli) E TORACO- ADDOMINALI) | S
P070102010202 | PROTESI VASCOLARI MULTIFORCATE IN DACRON TESSUTO | S
P07010202 | PROTESI VASCOLARI SINTETICHE IN PTFE | N
P0701020201 | PROTESI VASCOLARI RETTE IN PTFE | N
P070102020101 | PROTESI VASCOLARI RETTE IN PTFE SEMPLICI | S
P070102020102 | PROTESI VASCOLARI RETTE IN PTFE RINFORZATE | S
P0701020202 | PROTESI VASCOLARI BIFORCATE IN PTFE | N
P070102020201 | PROTESI VASCOLARI BIFORCATE IN PTFE SEMPLICI | S
P070102020202 | PROTESI VASCOLARI BIFORCATE IN PTFE RINFORZATE | S
P07010299 | PROTESI VASCOLARI SINTETICHE - ALTRE | S
P070180 | PROTESI VASCOLARI - ACCESSORI | S
P0702 | PATCH VASCOLARI | N
P070201 | PATCH VASCOLARI BIOLOGICI | N
P07020101 | PATCH VASCOLARI IN PERICARDIO | S
P07020102 | PATCH VASCOLARI IN SIT (SOTTOMUCOSA INTESTINO TENUE) | S
P07020199 | PATCH VASCOLARI BIOLOGICI - ALTRI | S
P070202 | PATCH VASCOLARI SINTETICI | N
P07020201 | PATCH VASCOLARI IN DACRON | S
P07020202 | PATCH VASCOLARI IN PTFE | S
P07020203 | PATCH VASCOLARI IN PET | S
P07020204 | PATCH VASCOLARI IN PU | S
P07020299 | PATCH VASCOLARI SINTETICI - ALTRI | S
P0703 | VALVOLE CARDIACHE | N
P070301 | VALVOLE CARDIACHE BIOLOGICHE | N
P07030101 | VALVOLE CARDIACHE BIOLOGICHE CON SUPPORTO PER IMPIANTO CHIRURGICO | N
P0703010101 | VALVOLE CARDIACHE BIOLOGICHE CON SUPPORTO PER IMPIANTO CHIRURGICO - TESSUTO VALVOLARE DI ORIGINE ANIMALE | N
P070301010101 | VALVOLE AORTICHE BIOLOGICHE CON SUPPORTO PER IMPIANTO CHIRURGICO - TESSUTO VALVOLARE DI ORIGINE ANIMALE | S
P070301010102 | VALVOLE MITRALICHE BIOLOGICHE CON SUPPORTO PER IMPIANTO CHIRURGICO - TESSUTO VALVOLARE DI ORIGINE ANIMALE | S
P070301010103 | VALVOLE POLMONARI BIOLOGICHE CON SUPPORTO PER IMPIANTO CHIRURGICO - TESSUTO VALVOLARE DI ORIGINE ANIMALE | S
P070301010104 | VALVOLE TRICUSPIDI BIOLOGICHE CON SUPPORTO PER IMPIANTO CHIRURGICO - TESSUTO VALVOLARE DI ORIGINE ANIMALE | S
P0703010102 | VALVOLE CARDIACHE BIOLOGICHE CON SUPPORTO PER IMPIANTO CHIRURGICO ¿ TESSUTO NON VALVOLARE DI ORIGINE ANIMALE | N
P070301010201 | VALVOLE AORTICHE BIOLOGICHE CON SUPPORTO PER IMPIANTO CHIRURGICO - TESSUTO NON VALVOLARE DI ORIGINE ANIMALE | S
P070301010202 | VALVOLE MITRALICHE BIOLOGICHE CON SUPPORTO PER IMPIANTO CHIRURGICO ¿ TESSUTO NON VALVOLARE DI ORIGINE ANIMALE | S
P070301010203 | VALVOLE POLMONARI BIOLOGICHE CON SUPPORTO PER IMPIANTO CHIRURGICO ¿ TESSUTO NON VALVOLARE DI ORIGINE ANIMALE | S
P070301010204 | VALVOLE TRICUSPIDI BIOLOGICHE CON SUPPORTO PER IMPIANTO CHIRURGICO ¿ TESSUTO NON VALVOLARE DI ORIGINE ANIMALE | S
P07030102 | VALVOLE CARDIACHE BIOLOGICHE STENTLESS PER IMPIANTO CHIRURGICO | N
P0703010201 | VALVOLE CARDIACHE BIOLOGICHE STENTLESS PER IMPIANTO CHIRURGICO - TESSUTO VALVOLARE DI ORIGINE ANIMALE | S
P0703010202 | VALVOLE CARDIACHE BIOLOGICHE STENTLESS PER IMPIANTO CHIRURGICO - TESSUTO NON VALVOLARE DI ORIGINE ANIMALE | S
P07030103 | VALVOLE CARDIACHE BIOLOGICHE CON SUPPORTO PER IMPIANTO PERCUTANEO | N
P0703010301 | VALVOLE CARDIACHE BIOLOGICHE CON SUPPORTO PER IMPIANTO PERCUTANEO - TESSUTO VALVOLARE DI ORIGINE ANIMALE | N
P070301030101 | VALVOLE AORTICHE BIOLOGICHE CON SUPPORTO PER IMPIANTO PERCUTANEO - TESSUTO VALVOLARE DI ORIGINE ANIMALE | S
P070301030102 | VALVOLE MITRALICHE BIOLOGICHE CON SUPPORTO PER IMPIANTO PERCUTANEO - TESSUTO VALVOLARE DI ORIGINE ANIMALE | S
P070301030103 | VALVOLE POLMONARI BIOLOGICHE CON SUPPORTO PER IMPIANTO PERCUTANEO - TESSUTO VALVOLARE DI ORIGINE ANIMALE | S
P070301030104 | VALVOLE TRICUSPIDI BIOLOGICHE CON SUPPORTO PER IMPIANTO PERCUTANEO - TESSUTO VALVOLARE DI ORIGINE ANIMALE | S
P0703010302 | VALVOLE CARDIACHE BIOLOGICHE CON SUPPORTO PER IMPIANTO PERCUTANEO - TESSUTO NON VALVOLARE DI ORIGINE ANIMALE | N
P070301030201 | VALVOLE AORTICHE BIOLOGICHE CON SUPPORTO PER IMPIANTO PERCUTANEO - TESSUTO NON VALVOLARE DI ORIGINE ANIMALE | S
P070301030202 | VALVOLE MITRALICHE BIOLOGICHE CON SUPPORTO PER IMPIANTO PERCUTANEO - TESSUTO NON VALVOLARE DI ORIGINE ANIMALE | S
P070301030203 | VALVOLE POLMONARI BIOLOGICHE CON SUPPORTO PER IMPIANTO PERCUTANEO -TESSUTO NON VALVOLARE DI ORIGINE ANIMALE | S
P070301030204 | VALVOLE TRICUSPIDI BIOLOGICHE CON SUPPORTO PER IMPIANTO PERCUTANEO - TESSUTO NON VALVOLARE DI ORIGINE ANIMALE | S
P07030104 | VALVOLE BIOLOGICHE BICAVALI | S
P07030199 | VALVOLE CARDIACHE BIOLOGICHE - ALTRE | S
P070302 | VALVOLE CARDIACHE MECCANICHE | N
P07030201 | VALVOLE CARDIACHE MECCANICHE A PALLA | S
P07030202 | VALVOLE CARDIACHE MECCANICHE MONODISCO | S
P07030203 | VALVOLE CARDIACHE MECCANICHE BIDISCO | N
P0703020301 | VALVOLE AORTICHE MECCANICHE BIDISCO | S
P0703020302 | VALVOLE MITRALICHE MECCANICHE BIDISCO | S
P0703020399 | VALVOLE CARDIACHE MECCANICHE BIDISCO - ALTRE | S
P07030299 | VALVOLE CARDIACHE MECCANICHE - ALTRE | S
P070303 | TUBI VALVOLATI CARDIACI | N
P07030301 | TUBI VALVOLATI CARDIACI BIOLOGICI | S
P07030302 | TUBI VALVOLATI CARDIACI MECCANICI | S
P07030399 | TUBI VALVOLATI CARDIACI - ALTRI | S
P070304 | ANELLI VALVOLARI CARDIACI | N
P07030401 | ANELLI VALVOLARI CARDIACI FLESSIBILI O SENZA SUPPORTO | S
P07030402 | ANELLI VALVOLARI CARDIACI RIGIDI O SEMIRIGIDI CON SUPPORTO | S
P07030403 | ANELLI VALVOLARI CARDIACI INCOMPLETI SEMIRIGIDI | S
P07030499 | ANELLI VALVOLARI CARDIACI - ALTRI | S
P070380 | VALVOLE CARDIACHE - ACCESSORI | N
P07038001 | MISURATORI PER IMPIANTI VALVOLARI CARDIACI | S
P07038002 | ACCESSORI PER IMPIANTO TRANSCATETERE DI VALVOLE CARDIACHE | S
P07038003 | ACCESSORI PER IMPIANTO DI VALVOLE CARDIACHE MECCANICHE | S
P07038004 | IMPIANTI PER RICOSTRUZIONE DELLE VALVOLE CARDIACHE | S
P07038099 | VALVOLE CARDIACHE - ACCESSORI ALTRI | S
P070399 | VALVOLE CARDIACHE - ALTRE | S
P0704 | ENDOPROTESI VASCOLARI E CARDIACHE | N
P070401 | ENDOPROTESI VASCOLARI | N
P07040101 | ENDOPROTESI VASCOLARI IN DACRON | N
P0704010101 | ENDOPROTESI VASCOLARI IN DACRON RETTE | N
P070401010101 | ENDOPROTESI VASCOLARI IN DACRON RETTE - ADDOMINALI | S
P070401010102 | ENDOPROTESI VASCOLARI IN DACRON RETTE - TORACICHE | S
P070401010199 | ENDOPROTESI VASCOLARI IN DACRON RETTE - ALTRE | S
P0704010102 | ENDOPROTESI VASCOLARI IN DACRON BIFORCATE | S
P0704010103 | ENDOPROTESI VASCOLARI IN DACRON AUSILIARIE | S
P07040102 | ENDOPROTESI VASCOLARI IN PTFE | N
P0704010201 | ENDOPROTESI VASCOLARI IN PTFE RETTE | N
P070401020101 | ENDOPROTESI VASCOLARI IN PTFE RETTE - ADDOMINALI | S
P070401020102 | ENDOPROTESI VASCOLARI IN PTFE RETTE - TORACICHE | S
P070401020103 | ENDOPROTESI VASCOLARI IN PTFE RETTE - PERIFERICHE | S
P070401020199 | ENDOPROTESI VASCOLARI IN PTFE RETTE - ALTRE | S
P0704010202 | ENDOPROTESI VASCOLARI IN PTFE BIFORCATE | S
P0704010203 | ENDOPROTESI VASCOLARI IN PTFE AUSILIARIE | S
P07040199 | ENDOPROTESI VASCOLARI - ALTRE | S
P070402 | STENT VASCOLARI | N
P07040201 | STENT CORONARICI | N
P0704020101 | STENT CORONARICI NUDI (BMS) | N
P070402010101 | STENT CORONARICI NUDI IN ACCIAIO | S
P070402010102 | STENT CORONARICI NUDI IN LEGHE METALLICHE DIVERSE DALL'ACCIAIO | S
P070402010199 | STENT CORONARICI NUDI (BMS) - ALTRI | S
P0704020102 | STENT CORONARICI RIVESTITI | S
P0704020103 | STENT CORONARICI A CESSIONE DI FARMACO (DES) | N
P070402010301 | STENT CORONARICI A CESSIONE DI FARMACO CON POLIMERI | S
P070402010302 | STENT CORONARICI A CESSIONE DI FARMACO SENZA POLIMERI | S
P0704020104 | STENT CORONARICI RIASSORBIBILI | S
P0704020105 | STENT CORONARICI BIOATTIVI | S
P0704020199 | STENT CORONARICI - ALTRI | S
P07040202 | STENT VASCOLARI PERIFERICI | N
P0704020201 | STENT VASCOLARI PERIFERICI NUDI (BMS) | N
P070402020101 | STENT VASCOLARI PERIFERICI NUDI IN ACCIAIO | S
P070402020102 | STENT VASCOLARI PERIFERICI NUDI IN LEGHE METALLICHE DIVERSE DALL'ACCIAIO | S
P070402020199 | STENT VASCOLARI PERIFERICI NUDI - ALTRI | S
P0704020202 | STENT VASCOLARI PERIFERICI RIVESTITI | S
P0704020203 | STENT VASCOLARI PERIFERICI A CESSIONE DI FARMACO (DES) | S
P0704020204 | STENT VASCOLARI PERIFERICI BIOATTIVI | S
P0704020299 | STENT VASCOLARI PERIFERICI - ALTRI | S
P070403 | PROTESI PER OCCLUSIONE DEI DIFETTI CARDIACI E CORONARICI | N
P07040301 | PROTESI INTERVENTRICOLARI | S
P07040302 | PROTESI INTERATRIALI | S
P07040303 | PROTESI PER FORAMI OVALI PERVI E PER DOTTO DI BOTALLO | S
P07040399 | PROTESI PER OCCLUSIONE DEI DIFETTI CARDIACI E CORONARICI - ALTRE | S
P070404 | PROTESI PER OCCLUSIONE DELL'AURICOLA SINISTRA | S
P0780 | PROTESI VASCOLARI E CARDIACHE - ACCESSORI | S
P0799 | PROTESI VASCOLARI E CARDIACHE - ALTRE | S
P08 | PROTESI UROGENITALI | N
P0801 | PROTESI PER INCONTINENZA URINARIA | N
P080102 | SFINTERI URINARI ARTIFICIALI | S
P080199 | PROTESI PER INCONTINENZA URINARIA - ALTRE | S
P0802 | PROTESI PER APPARATO GENITALE MASCHILE | N
P080201 | PROTESI TESTICOLARI | S
P080202 | PROTESI PENIENE | S
P080299 | PROTESI PER APPARATO GENITALE MASCHILE - ALTRE | S
P0803 | PROTESI PER OSTRUZIONI URINARIE | N
P080301 | PROTESI ENDOURETRALI | N
P08030101 | PROTESI URETRALI TRANS-PROSTATICHE | S
P08030102 | PROTESI PER VASI DEFERENTI | S
P08030199 | PROTESI ENDOURETRALI - ALTRE | S
P080302 | PROTESI ENDOURETERALI | S
P080399 | PROTESI PER OSTRUZIONI URINARIE - ALTRE | S
P0804 | PROTESI PER APPARATO GENITALE FEMMINILE | N
P080401 | PROTESI TUBARICHE | S
P080499 | PROTESI PER APPARATO GENITALE FEMMINILE - ALTRE | S
P0805 | VALVOLE IMPIANTABILI PER VIE URINARIE | S
P0880 | PROTESI UROGENITALI - ACCESSORI | S
P0899 | PROTESI UROGENITALI - ALTRE | S
P09 | PROTESI ORTOPEDICHE E MEZZI PER OSTEOSINTESI E SINTESI TENDINEO-LEGAMENTOSA | N
P0901 | PROTESI DI SPALLA | N
P090103 | COMPONENTI GLENOIDEE | N
P09010301 | METAL BACK PER PROTESI DI SPALLA E METAGLENE | S
P09010302 | INSERTI PER PROTESI ANATOMICA DI SPALLA | S
P09010303 | GLENOSFERA | S
P09010304 | GLENOIDI MONOBLOCCO | S
P09010399 | COMPONENTI GLENOIDEE - ALTRE | S
P090104 | COMPONENTI OMERALI PER PROTESI DI SPALLA | N
P09010401 | COMPONENTI OMERALI EPIFISARIE | N
P0901040101 | COMPONENTI OMERALI EPIFISARIE PER PROTESI ANATOMICA | N
P090104010101 | COMPONENTI OMERALI EPIFISARIE PER PROTESI ANATOMICA TESTE OMERALI | S
P090104010102 | COMPONENTI OMERALI EPIFISARIE PER PROTESI ANATOMICA DI RIVESTIMENTO | S
P0901040102 | COMPONENTI OMERALI EPIFISARIE PER PROTESI INVERSA | N
P090104010201 | COMPONENTI OMERALI EPIFISARIE PER PROTESI INVERSA INSERTI | S
P090104010202 | COMPONENTI OMERALI EPIFISARIE PER PROTESI INVERSA COPPE OMERALI | S
P0901040199 | COMPONENTI OMERALI EPIFISARIE ¿ ALTRE | S
P09010402 | COMPONENTI OMERALI DIAFISARIE | N
P0901040201 | STELI PER PROTESI DI SPALLA NON MODULARI | S
P0901040202 | STELI PER PROTESI DI SPALLA MODULARI | S
P0901040203 | COMPONENTI OMERALI DIAFISARIE MONOBLOCCO (STELO + COMPONENTE EPIFISARIA) | N
P090104020301 | COMPONENTI OMERALI DIAFISARIE MONOBLOCCO PER PROTESI ANATOMICA (STELO + TESTA) | S
P090104020302 | COMPONENTI OMERALI DIAFISARIE MONOBLOCCO PER PROTESI INVERSA (STELO + COPPA) | S
P0901040204 | STELI DA REVISIONE PER PROTESI DI SPALLA | S
P0901040205 | STELI PER GRANDI RESEZIONI PER PROTESI DI SPALLA | S
P0901040299 | COMPONENTI OMERALI DIAFISARIE - ALTRE | S
P09010403 | SPAZIATORI PER PROTESI DI SPALLA | S
P09010499 | COMPONENTI OMERALI PER PROTESI DI SPALLA - ALTRI | S
P090180 | PROTESI DI SPALLA - ACCESSORI | N
P09018001 | VITI DI FISSAGGIO PER PROTESI DI SPALLA | S
P09018002 | ADATTATORI PER PROTESI DI SPALLA (COMPRESI CONI E MANICOTTI) | N
P0901800201 | ADATTATORI PER COMPONENTI GLENOIDEI | S
P0901800202 | ADATTATORI PER COMPONENTI OMERALI | S
P09018003 | TAPPI ENDOMIDOLLARI PER PROTESI DI SPALLA | S
P09018099 | PROTESI DI SPALLA - ACCESSORI ALTRI | S
P090199 | PROTESI DI SPALLA - ALTRE | S
P0902 | PROTESI DI GOMITO | N
P090203 | COMPONENTI OMERALI PER PROTESI DI GOMITO | S
P090204 | COMPONENTI RADIALI PER PROTESI DI GOMITO | S
P090205 | COMPONENTI ULNARI PER PROTESI DI GOMITO | S
P090280 | PROTESI DI GOMITO - ACCESSORI | S
P090299 | PROTESI DI GOMITO - ALTRE | S
P0903 | PROTESI DI POLSO | N
P090303 | COMPONENTI CARPALI PER PROTESI DI POLSO | S
P090304 | COMPONENTI RADIALI-ULNARI PER PROTESI DI POLSO | N
P09030401 | COMPONENTI RADIALI PER PROTESI DI POLSO | S
P09030402 | COMPONENTI ULNARI PER PROTESI DI POLSO | S
P090305 | PROTESI TOTALI DI POLSO | S
P090380 | PROTESI DI POLSO - ACCESSORI | S
P090399 | PROTESI DI POLSO - ALTRE | S
P0904 | PROTESI DI MANO | N
P090403 | COMPONENTI INTERFALANGEE PER PROTESI DI MANO | S
P090404 | COMPONENTI TRAPEZIO-METACARPALI PER PROTESI DI MANO | S
P090480 | PROTESI DI MANO - ACCESSORI | S
P090499 | PROTESI DI MANO - ALTRE | S
P0905 | PROTESI DI CAVIGLIA | N
P090506 | PROTESI DI CAVIGLIA CON INSERTO MOBILE | N
P09050601 | PROTESI DI CAVIGLIA CON INSERTO MOBILE CEMENTATE | N
P0905060101 | PROTESI DI CAVIGLIA CON INSERTO MOBILE CEMENTATE - COMPONENTI TIBIALI | S
P0905060102 | PROTESI DI CAVIGLIA CON INSERTO MOBILE CEMENTATE - COMPONENTI TALARI | S
P09050602 | PROTESI DI CAVIGLIA CON INSERTO MOBILE NON CEMENTATE | N
P0905060201 | PROTESI DI CAVIGLIA CON INSERTO MOBILE NON CEMENTATE - COMPONENTI TIBIALI | S
P0905060202 | PROTESI DI CAVIGLIA CON INSERTO MOBILE NON CEMENTATE - COMPONENTI TALARI | S
P09050603 | INSERTI MOBILI PER PROTESI DI CAVIGLIA | S
P090507 | PROTESI DI CAVIGLIA CON INSERTO FISSO | N
P09050701 | PROTESI DI CAVIGLIA CON INSERTO FISSO CEMENTATE | N
P0905070101 | PROTESI DI CAVIGLIA CON INSERTO FISSO CEMENTATE - COMPONENTI TIBIALI | S
P0905070102 | PROTESI DI CAVIGLIA CON INSERTO FISSO CEMENTATE - COMPONENTI TALARI | S
P09050702 | PROTESI DI CAVIGLIA CON INSERTO FISSO NON CEMENTATE | N
P0905070201 | PROTESI DI CAVIGLIA CON INSERTO FISSO NON CEMENTATE - COMPONENTI TIBIALI | S
P0905070202 | PROTESI DI CAVIGLIA CON INSERTO FISSO NON CEMENTATE - COMPONENTI TALARI | S
P09050703 | INSERTO FISSO PER PROTESI DI CAVIGLIA | S
P090508 | SPAZIATORI PER PROTESI DI CAVIGLIA | S
P090580 | PROTESI DI CAVIGLIA - ACCESSORI | N
P09058001 | FITTONI TIBIALI PER PROTESI DI CAVIGLIA | S
P09058099 | PROTESI DI CAVIGLIA - ACCESSORI ALTRI | S
P090599 | PROTESI DI CAVIGLIA - ALTRE | S
P0906 | PROTESI DI PIEDE | N
P090603 | COMPONENTI INTERFALANGEE DI PIEDE | S
P090604 | COMPONENTI METATARSO-FALANGEE | S
P090605 | ENDORTESI PER PIEDE | S
P090680 | PROTESI DI PIEDE - ACCESSORI | S
P090699 | PROTESI DI PIEDE - ALTRE | S
P0907 | PROTESI E SISTEMI DI STABILIZZAZIONE DELLA COLONNA VERTEBRALE | N
P090701 | SISTEMI PER LA FUSIONE INTERSOMATICA | N
P09070101 | CAGE O GABBIE | S
P09070199 | SISTEMI PER LA FUSIONE INTERSOMATICA - ALTRI | S
P090702 | SISTEMI PER LA SOSTITUZIONE DEI DISCHI INTERVERTEBRALI | N
P09070201 | PROTESI DISCALI | S
P090703 | SISTEMI IMPIANTABILI DI STABILIZZAZIONE O FISSAZIONE VERTEBRALE | N
P09070301 | SISTEMI PER FISSAZIONE CERVICALE | S
P09070302 | SISTEMI PER FISSAZIONE DORSO-LOMBO-SACRALE | S
P09070304 | ELEMENTI DI RACCORDO PER SISTEMI DI FISSAZIONE VERTEBRALE | S
P09070305 | STABILIZZATORI SPINOSI DI TIPO DINAMICO | S
P09070399 | SISTEMI IMPIANTABILI DI STABILIZZAZIONE O FISSAZIONE VERTEBRALE - ALTRI | S
P090780 | PROTESI E SISTEMI DI STABILIZZAZIONE DELLA COLONNA VERTEBRALE - ACCESSORI | S
P090799 | PROTESI E SISTEMI DI STABILIZZAZIONE DELLA COLONNA VERTEBRALE - ALTRE | S
P0908 | PROTESI DI ANCA | N
P090803 | COMPONENTI ACETABOLARI PER PROTESI DI ANCA | N
P09080301 | COTILI PER IMPIANTO PRIMARIO | N
P0908030101 | COTILI CEMENTATI PER IMPIANTO PRIMARIO | N
P090803010101 | COTILI CEMENTATI PER IMPIANTO PRIMARIO IN MATERIALE METALLICO | S
P090803010102 | COTILI CEMENTATI PER IMPIANTO PRIMARIO MONOBLOCCO IN POLIETILENE | S
P090803010199 | COTILI CEMENTATI PER IMPIANTO PRIMARIO - ALTRI | S
P0908030102 | COTILI NON CEMENTATI PER IMPIANTO PRIMARIO | N
P090803010201 | COTILI NON CEMENTATI PER IMPIANTO PRIMARIO IN MATERIALE METALLICO | S
P090803010202 | COTILI NON CEMENTATI PER IMPIANTO PRIMARIO MONOBLOCCO IN POLIETILENE | S
P090803010203 | COTILI NON CEMENTATI PER IMPIANTO PRIMARIO MONOBLOCCO IN MATERIALE METALLICO | S
P090803010299 | COTILI NON CEMENTATI PER IMPIANTO PRIMARIO - ALTRI | S
P09080302 | COMPONENTI ACETABOLARI PER PROTESI DI RIVESTIMENTO | S
P09080303 | COTILI DA REVISIONE | N
P0908030301 | COTILI CEMENTATI DA REVISIONE | S
P0908030302 | COTILI NON CEMENTATI DA REVISIONE | S
P09080304 | INSERTI PER PROTESI DI ANCA | N
P0908030401 | INSERTI PER PROTESI DI ANCA IN POLIETILENE | N
P090803040101 | INSERTI PER PROTESI DI ANCA IN POLIETILENE STANDARD | S
P090803040102 | INSERTI PER PROTESI DI ANCA IN POLIETILENE ECCENTRICI | S
P090803040103 | INSERTI PER PROTESI DI ANCA IN POLIETILENE CON SPALLETTA ANTILUSSAZIONE | S
P0908030402 | INSERTI PER PROTESI DI ANCA IN MATERIALE CERAMICO | S
P0908030403 | INSERTI PER PROTESI DI ANCA IN MATERIALE METALLICO | S
P0908030499 | INSERTI PER PROTESI DI ANCA - ALTRI | S
P09080305 | COMPONENTI ACETABOLARI A DOPPIA MOBILITÀ | N
P0908030501 | COTILI A DOPPIA MOBILITÀ | N
P090803050101 | COTILI CEMENTATI A DOPPIA MOBILITÀ | S
P090803050102 | COTILI NON CEMENTATI DOPPIA MOBILITÀ | S
P0908030502 | INSERTI PER COMPONENTI ACETABOLARI A DOPPIA MOBILITÀ | S
P09080306 | COMPONENTI ACETABOLARI PREASSEMBLATI (cotile + inserto) | N
P0908030601 | COMPONENTI ACETABOLARI PREASSEMBLATI CON INSERTO IN CERAMICA | S
P0908030602 | COMPONENTI ACETABOLARI PREASSEMBLATI CON INSERTO IN POLIETILENE | S
P0908030699 | COMPONENTI ACETABOLARI PREASSEMBLATI - ALTRI | S
P090804 | COMPONENTI FEMORALI PER PROTESI DI ANCA | N
P09080401 | STELI FEMORALI PER IMPIANTO PRIMARIO | N
P0908040101 | STELI FEMORALI CEMENTATI PER IMPIANTO PRIMARIO | N
P090804010101 | STELI FEMORALI CEMENTATI PER IMPIANTO PRIMARIO, CON COLLO FISSO, RETTI | S
P090804010102 | STELI FEMORALI CEMENTATI PER IMPIANTO PRIMARIO, CON COLLO FISSO, ANATOMICI | S
P090804010105 | STELI FEMORALI CEMENTATI PER IMPIANTO PRIMARIO, CON COLLO FISSO, A CONSERVAZIONE | S
P090804010106 | STELI FEMORALI CEMENTATI PER IMPIANTO PRIMARIO, CON COLLO MODULARE, RETTI | S
P090804010107 | STELI FEMORALI CEMENTATI PER IMPIANTO PRIMARIO, CON COLLO MODULARE, ANATOMICI | S
P0908040102 | STELI FEMORALI NON CEMENTATI PER IMPIANTO PRIMARIO | N
P090804010201 | STELI FEMORALI NON CEMENTATI PER IMPIANTO PRIMARIO, CON COLLO FISSO, RETTI | S
P090804010202 | STELI FEMORALI NON CEMENTATI PER IMPIANTO PRIMARIO, CON COLLO FISSO, ANATOMICI | S
P090804010205 | STELI FEMORALI NON CEMENTATI PER IMPIANTO PRIMARIO, CON COLLO FISSO, A CONSERVAZIONE | S
P090804010206 | STELI FEMORALI NON CEMENTATI PER IMPIANTO PRIMARIO, CON COLLO MODULARE, RETTI | S
P090804010207 | STELI FEMORALI NON CEMENTATI PER IMPIANTO PRIMARIO, CON COLLO MODULARE, ANATOMICI | S
P09080402 | COMPONENTI FEMORALI PER PROTESI DI RIVESTIMENTO | S
P09080403 | STELI FEMORALI DA REVISIONE | N
P0908040301 | STELI FEMORALI CEMENTATI DA REVISIONE | N
P090804030101 | STELI FEMORALI CEMENTATI DA REVISIONE, CON COLLO FISSO | S
P090804030102 | STELI FEMORALI CEMENTATI DA REVISIONE CON COLLO MODULARE | S
P0908040302 | STELI FEMORALI NON CEMENTATI DA REVISIONE | N
P090804030201 | STELI FEMORALI NON CEMENTATI DA REVISIONE, CON COLLO FISSO | S
P090804030202 | STELI FEMORALI NON CEMENTATI DA REVISIONE CON COLLO MODULARE | S
P09080404 | STELI FEMORALI PER GRANDI RESEZIONI | S
P09080405 | TESTE FEMORALI | N
P0908040501 | TESTE FEMORALI PER IMPIANTO PRIMARIO DI PROTESI PARZIALE | N
P090804050101 | TESTE FEMORALI IN MATERIALE CERAMICO PER PROTESI PARZIALI | S
P090804050102 | TESTE FEMORALI IN MATERIALE METALLICO PER PROTESI PARZIALI | S
P090804050199 | TESTE FEMORALI PER IMPIANTO PRIMARIO DI PROTESI PARZIALI - ALTRE | S
P0908040502 | TESTE FEMORALI PER IMPIANTO PRIMARIO DI PROTESI TOTALE | N
P090804050201 | TESTE FEMORALI IN MATERIALE CERAMICO PER PROTESI TOTALI | S
P090804050202 | TESTE FEMORALI IN MATERIALE METALLICO PER PROTESI TOTALI | S
P090804050299 | TESTE FEMORALI PER IMPIANTO PRIMARIO DI PROTESI TOTALI - ALTRE | S
P0908040503 | CUPOLE BIARTICOLARI | S
P0908040504 | TESTE FEMORALI DA REVISIONE | S
P09080406 | PROTESI FEMORALI MONOBLOCCO (stelo + testa) | S
P09080407 | COLLI MODULARI | S
P090805 | SPAZIATORI PER PROTESI DI ANCA | S
P090880 | PROTESI DI ANCA - ACCESSORI | N
P09088001 | ANELLI COTILOIDEI | S
P09088002 | RETI ACETABOLARI | S
P09088003 | DISTANZIATORI PER PROTESI DI ANCA | S
P09088004 | ADATTATORI PER PROTESI DI ANCA (COMPRESI CONI E MANICOTTI) | S
P09088005 | CENTRATORI PER PROTESI DI ANCA | S
P09088006 | TAPPI ENDOMIDOLLARI FEMORALI | S
P09088007 | VITI DI FISSAGGIO PER PROTESI DI ANCA | S
P09088099 | PROTESI DI ANCA - ALTRI ACCESSORI | S
P090899 | PROTESI DI ANCA - ALTRE | S
P0909 | PROTESI DI GINOCCHIO | N
P090903 | PROTESI DI GINOCCHIO PER IMPIANTO PRIMARIO BICOMPARTIMENTALI | N
P09090301 | COMPONENTI FEMORALI PER IMPIANTO PRIMARIO BICOMPARTIMENTALE | N
P0909030101 | COMPONENTI FEMORALI PER IMPIANTO PRIMARIO BICOMPARTIMENTALE CEMENTATE | S
P0909030102 | COMPONENTI FEMORALI PER IMPIANTO PRIMARIO BICOMPARTIMENTALE NON CEMENTATE | S
P0909030103 | COMPONENTI FEMORALI PER IMPIANTO PRIMARIO BICOMPARTIMENTALE CEMENTABILI | S
P09090302 | COMPONENTI TIBIALI PER IMPIANTO PRIMARIO BICOMPARTIMENTALE | N
P0909030201 | PIATTI TIBIALI PER IMPIANTO PRIMARIO BICOMPARTIMENTALE | N
P090903020101 | PIATTI TIBIALI PER IMPIANTO PRIMARIO BICOMPARTIMENTALE MOBILI CEMENTATI | S
P090903020102 | PIATTI TIBIALI PER IMPIANTO PRIMARIO BICOMPARTIMENTALE MOBILI NON CEMENTATI | S
P090903020103 | PIATTI TIBIALI PER IMPIANTO PRIMARIO BICOMPARTIMENTALE MOBILI CEMENTABILI | S
P090903020104 | PIATTI TIBIALI PER IMPIANTO PRIMARIO BICOMPARTIMENTALE FISSI CEMENTATI | S
P090903020105 | PIATTI TIBIALI PER IMPIANTO PRIMARIO BICOMPARTIMENTALE FISSI NON CEMENTATI | S
P090903020106 | PIATTI TIBIALI PER IMPIANTO PRIMARIO BICOMPARTIMENTALE FISSI CEMENTABILI | S
P0909030202 | INSERTI TIBIALI PR IMPIANTO PRIMARIO BICOMPARTIMENTALE | N
P090903020201 | INSERTI TIBIALI PER IMPIANTO PRIMARIO BICOMPARTIMENTALE MOBILI | S
P090903020202 | INSERTI TIBIALI PER IMPIANTO PRIMARIO BICOMPARTIMENTALE FISSI | S
P0909030203 | COMPONENTI TIBIALI PER IMPIANTO PRIMARIO BICOMPARTIMENTALE MONOBLOCCO | N
P090903020301 | COMPONENTI TIBIALI PER IMPIANTO PRIMARIO BICOMPARTIMENTALE MONOBLOCCO IN POLIETILENE | S
P090903020399 | COMPONENTI TIBIALI PER IMPIANTO PRIMARIO BICOMPARTIMENTALE MONOBLOCCO - ALTRI | S
P090904 | PROTESI DI GINOCCHIO MONOCOMPARTIMENTALI (UNICONDILARI) | N
P09090401 | COMPONENTI FEMORALI PER PROTESI DI GINOCCHIO MONOCOMPARTIMENTALI (UNICONDILARI) | N
P0909040101 | COMPONENTI FEMORALI PER PROTESI DI GINOCCHIO MONOCOMPARTIMENTALI (UNICONDILARI) CEMENTATI | S
P0909040102 | COMPONENTI FEMORALI PER PROTESI DI GINOCCHIO MONOCOMPARTIMENTALI (UNICONDILARI) NON CEMENTATI | S
P09090402 | COMPONENTI TIBIALI PER PROTESI DI GINOCCHIO MONOCOMPARTIMENTALI | N
P0909040201 | PIATTI TIBIALI PER PROTESI DI GINOCCHIO MONOCOMPARTIMENTALI | N
P090904020101 | PIATTI TIBIALI PER IMPIANTO PRIMARIO MONOCOMPARTIMENTALI MOBILI CEMENTATI | S
P090904020102 | PIATTI TIBIALI PER IMPIANTO PRIMARIO MONOCOMPARTIMENTALI MOBILI NON CEMENTATI | S
P090904020103 | PIATTI TIBIALI PER IMPIANTO PRIMARIO MONOCOMPARTIMENTALI FISSI CEMENTATI | S
P090904020104 | PIATTI TIBIALI PER IMPIANTO PRIMARIO MONOCOMPARTIMENTALI FISSI NON CEMENTATI | S
P0909040202 | INSERTI TIBIALI PER PROTESI DI GINOCCHIO MONOCOMPARTIMENTALI | N
P090904020201 | INSERTI TIBIALI PER PROTESI DI GINOCCHIO MONOCOMPARTIMENTALI MOBILI | S
P090904020202 | INSERTI TIBIALI PER PROTESI DI GINOCCHIO MONOCOMPARTIMENTALI FISSI | S
P0909040203 | COMPONENTI TIBIALI PER PROTESI DI GINOCCHIO MONOCOMPARTIMENTALI PREASSEMBLATI (inserto + piatto tibiale) | N
P090904020301 | COMPONENTI TIBIALI PER PROTESI DI GINOCCHIO MONOCOMPARTIMENTALI PREASSEMBLATI CEMENTATI | S
P090904020302 | COMPONENTI TIBIALI PER PROTESI DI GINOCCHIO MONOCOMPARTIMENTALI PREASSEMBLATI NON CEMENTATI | S
P0909040204 | COMPONENTI TIBIALI PER PROTESI DI GINOCCHIO MONOCOMPARTIMENTALI MONOBLOCCO | N
P090904020401 | COMPONENTI TIBIALI PER PROTESI DI GINOCCHIO MONOCOMPARTIMENTALI MONOBLOCCO IN POLIETILENE | S
P090904020499 | COMPONENTI TIBIALI PER PROTESI DI GINOCCHIO MONOCOMPARTIMENTALI MONOBLOCCO ¿ ALTRI | S
P090905 | PROTESI DI GINOCCHIO DA REVISIONE | N
P09090501 | COMPONENTI FEMORALI PER PROTESI DI GINOCCHIO DA REVISIONE | S
P09090502 | COMPONENTI TIBIALI PER PROTESI DI GINOCCHIO DA REVISIONE | N
P0909050201 | PIATTI TIBIALI PER PROTESI DI GINOCCHIO DA REVISIONE | N
P090905020101 | PIATTI TIBIALI PER PROTESI DI GINOCCHIO DA REVISIONE MOBILI | S
P090905020102 | PIATTI TIBIALI PER PROTESI DI GINOCCHIO DA REVISIONE FISSI | S
P0909050202 | INSERTI TIBIALI PER PROTESI DI GINOCCHIO DA REVISIONE | N
P090905020201 | INSERTI TIBIALI PER PROTESI DI GINOCCHIO DA REVISIONE MOBILI | S
P090905020202 | INSERTI TIBIALI PER PROTESI DI GINOCCHIO DA REVISIONE FISSI | S
P090906 | PROTESI DI GINOCCHIO PER GRANDI RESEZIONI | S
P090907 | PROTESI DI GINOCCHIO PATELLO-FEMORALE | N
P09090701 | COMPONENTI DI RIVESTIMENTO DELLA TROCLEA FEMORALE | S
P09090702 | COMPONENTI PATELLARI | N
P0909070201 | COMPONENTI PATELLARI MONOBLOCCO | S
P0909070202 | COMPONENTI PATELLARI MODULARI | S
P090908 | SPAZIATORI PER PROTESI DI GINOCCHIO | S
P090980 | PROTESI DI GINOCCHIO - ACCESSORI | N
P09098001 | SPESSORI PER PROTESI DI GINOCCHIO | S
P09098002 | ADATTATORI PER PROTESI DI GINOCCHIO (COMPRESI CONI E MANICOTTI) | S
P09098003 | TAPPI ED OTTURATORI PER PROTESI DI GINOCCHIO | S
P09098004 | CENTRATORI PER PROTESI DI GINOCCHIO | S
P09098006 | FITTONI PER PROTESI DI GINOCCHIO | N
P0909800601 | FITTONI FEMORALI PER PROTESI DI GINOCCHIO | S
P0909800602 | FITTONI TIBIALI PER PROTESI DI GINOCCHIO | S
P09098099 | PROTESI DI GINOCCHIO ¿ ACCESSORI ALTRI | S
P090999 | PROTESI DI GINOCCHIO - ALTRE | S
P0910 | PROTESI LIGAMENTOSE | S
P0912 | MEZZI PER OSTEOSINTESI E SINTESI TENDINEO-LEGAMENTOSA | N
P091201 | CAMBRE ED ANCORETTE | N
P09120101 | CAMBRE | S
P09120102 | ANCORETTE PER SINTESI TENDINEO-LEGAMENTOSA | S
P091202 | CHIODI PER OSTEOSINTESI | N
P09120201 | CHIODI ENDOMIDOLLARI | S
P09120202 | CHIODI ENDOMIDOLLARI IN SISTEMI COMPLESSI | S
P09120299 | CHIODI PER OSTEOSINTESI - ALTRI | S
P091203 | FILI PER OSTEOSINTESI | N
P09120301 | FILI DI KIRSCHNER | S
P09120302 | FILI E FASCETTE DI CERCHIAGGIO | S
P09120399 | FILI PER OSTEOSINTESI - ALTRI | S
P091204 | FISSATORI ESTERNI PER OSTEOSINTESI | N
P09120401 | FISSATORI | N
P0912040101 | FISSATORI RADIALI | S
P0912040102 | FISSATORI ASSIALI | S
P09120402 | FICHES | S
P09120403 | DISTRATTORI PER OSTEOSINTESI | S
P09120499 | FISSATORI ESTERNI PER OSTEOSINTESI - ALTRI | S
P091205 | PLACCHE PER OSTEOSINTESI | N
P09120501 | PLACCHE A COMPRESSIONE PER OSTEOSINTESI | S
P09120502 | PLACCHE DI NEUTRALIZZAZIONE E SOSTEGNO PER OSTEOSINTESI | S
P09120503 | SISTEMI VITE-PLACCA PER OSTEOSINTESI | S
P09120504 | SISTEMI LAMA-PLACCA PER OSTEOSINTESI | S
P09120599 | PLACCHE PER OSTEOSINTESI - ALTRE | S
P091206 | VITI PER OSTEOSINTESI E SINTESI TENDINEO-LEGAMENTOSA | N
P09120601 | VITI DA CORTICALE | S
P09120602 | VITI DA SPONGIOSA | S
P09120603 | VITI CANNULATE | S
P09120604 | CHIODI-VITE PER OSTEOSINTESI | S
P09120605 | VITI AD INTERFERENZA | S
P09120606 | VITI E BARRETTE RIASSORBIBILI PER OSTEOSINTESI | S
P09120699 | VITI PER OSTEOSINTESI E SINTESI TENDINEO-LEGAMENTOSA - ALTRE | S
P091280 | MEZZI PER OSTEOSINTESI E SINTESI TENDINEO-LEGAMENTOSA - ACCESSORI | S
P091299 | MEZZI PER OSTEOSINTESI E SINTESI TENDINEO-LEGAMENTOSA - ALTRI | S
P0913 | STRUMENTARIO PER PROTESICA ORTOPEDICA, MONOUSO | N
P091301 | FRESE PER PROTESICA ORTOPEDICA, MONOUSO | S
P091302 | LAME PER PROTESICA ORTOPEDICA, MONOUSO | S
P091303 | PUNTE DI TRAPANO PER PROTESICA ORTOPEDICA, MONOUSO | S
P091304 | PERFORATORI CRANIALI, MONOUSO | S
P091305 | SEGHE OSSEE, MONOUSO | S
P091399 | STRUMENTARIO PER PROTESICA ORTOPEDICA, MONOUSO - ALTRO | S
P0990 | PROTESI ORTOPEDICHE - VARIE | N
P099001 | CEMENTI PER PROTESI ORTOPEDICHE E ACCESSORI PER MISCELAZIONE | S
P099002 | DISPOSITIVI E KIT PER PREPARAZIONE E APPLICAZIONE DI CEMENTO IN ORTOPEDIA | S
P099003 | ELEMENTI DI FISSAGGIO PER PROTESI ORTOPEDICHE- NON ALTRIMENTI CLASSIFICATI | S
P0999 | PROTESI ORTOPEDICHE E MEZZI PER OSTEOSINTESI E SINTESI TENDINEO-LEGAMENTOSA - ALTRI | S
P10 | PROTESI DI SUPPORTO EXTRAVASCOLARE | N
P1001 | PROTESI DI SUPPORTO VALVOLARE EXTRAVENOSO DEGLI ARTI INFERIORI | S
P1002 | SUPPORTI EXTRAVENOSI PER BY-PASS CORONARICI | S
P1099 | PROTESI DI SUPPORTO EXTRAVASCOLARE - ALTRE | S
P90 | DISPOSITIVI PROTESICI IMPIANTABILI E MEZZI PER OSTEOSINTESI - VARI | N
P9001 | ESPANSORI TESSUTALI TEMPORANEI | N
P900101 | ESPANSORI TESSUTALI CILINDRICI | S
P900102 | ESPANSORI TESSUTALI ELLITTICI | S
P900103 | ESPANSORI TESSUTALI MAMMARI | S
P900104 | ESPANSORI TESSUTALI RETTANGOLARI | S
P900105 | ESPANSORI TESSUTALI ROTONDI | S
P900106 | ESPANSORI TESSUTALI SEMILUNARI O A CROISSANT | S
P900199 | ESPANSORI TESSUTALI - ALTRI | S
P9002 | RETI | N
P900201 | RETI IN ACIDO POLIGLICOLICO E ASSOCIAZIONI | S
P900202 | RETI IN POLIPROPILENE | S
P900203 | RETI IN PTFE | S
P900204 | RETI A COMPOSIZIONE MISTA | S
P900205 | RETI IN POLIESTERE | S
P900206 | RETI METALLICHE | S
P900299 | RETI - ALTRE | S
P9003 | PATCH TESSUTALI | N
P900301 | PATCH TESSUTALI IN PTFE | S
P900302 | PATCH TESSUTALI IN POLIESTERE | S
P900399 | PATCH TESSUTALI - ALTRI | S
P9004 | DISPOSITIVI DI RIEMPIMENTO, SOSTITUZIONE E RICOSTRUZIONE DI STRUTTURE | N
P900401 | DISPOSITIVI SOSTITUTIVI OSSEI E TENDINEI | S
P900402 | DISPOSITIVI RIASSORBIBILI PER RIEMPIMENTO E RICOSTRUZIONE | S
P900403 | DISPOSITIVI NON RIASSORBIBILI PER RIEMPIMENTO E RICOSTRUZIONE | S
P900404 | SUPPORTI PER INNESTI AUTOLOGHI | S
P9099 | DISPOSITIVI PROTESICI IMPIANTABILI - ALTRI | S
Q | DISPOSITIVI PER ODONTOIATRIA, OFTALMOLOGIA E OTORINOLARINGOIATRIA | N
Q01 | DISPOSITIVI PER ODONTOIATRIA | N
Q0101 | DISPOSITIVI PER ODONTOIATRIA CONSERVATIVA ED ENDODONZIA | N
Q010101 | DISPOSITIVI PER RESTAURO DENTALE | N
Q01010101 | AMALGAME PER CONSERVATIVA DENTALE | S
Q01010102 | CEMENTI PROVVISORI E DEFINITIVI PER RESTAURO DENTALE | N
Q0101010201 | CEMENTI PER SOTTOFONDO DENTALE | S
Q0101010202 | CEMENTI CANALARI | S
Q0101010203 | CEMENTI DENTALI PROVVISORI | S
Q0101010204 | CEMENTI PER CHIRURGIA ENDODONTICA | S
Q0101010299 | CEMENTI PROVVISORI E DEFINITIVI PER RESTAURO DENTALE - ALTRI | S
Q01010103 | COMPOSITI PER CONSERVATIVA DENTALE | S
Q01010104 | ADESIVI PER ODONTOIATRIA | S
Q01010105 | COMPOMERI PER RESTAURO DENTALE | S
Q01010106 | VETROIONOMERI PER RESTAURO DENTALE | S
Q01010199 | DISPOSITIVI PER RESTAURO DENTALE - ALTRI | S
Q010102 | DISPOSITIVI PER OTTURAZIONE CANALARE | N
Q01010201 | PASTE PER OTTURAZIONE CANALARE | S
Q01010202 | CEMENTI PER OTTURAZIONE CANALARE | S
Q01010203 | CONI PER ODONTOIATRIA | S
Q01010299 | DISPOSITIVI PER OTTURAZIONE CANALARE - ALTRI | S
Q010103 | DISPOSITIVI PER MEDICAZIONE ODONTOIATRICA | N
Q01010301 | COMPOSTI CON DISINFETTANTI, ANTIBIOTICI ED ANTINFIAMMATORI PER MEDICAZIONE ODONTOIATRICA | S
Q01010399 | DISPOSITIVI PER MEDICAZIONE ODONTOIATRICA - ALTRI | S
Q010104 | DISPOSITIVI PER PROCEDURE ODONTOIATRICHE VARIE | N
Q01010401 | PUNTE DI CARTA E DI GUTTAPERCA, MATRICI E CUNEI PER ODONTOIATRIA | S
Q01010402 | MORDENZANTI SMALTO-DENTINALI | S
Q01010403 | ABRASIVI E PASTE LUCIDANTI PER ODONTOIATRIA | S
Q010105 | PERNI ENDODONTICI PER RICOSTRUZIONE | S
Q010199 | DISPOSITIVI PER ODONTOIATRIA CONSERVATIVA ED ENDODONZIA - ALTRI | S
Q0102 | DISPOSITIVI PER ODONTOIATRIA PROTESICA | N
Q010201 | MATERIALI PER IMPRONTA DENTALE | N
Q01020101 | ALGINATI PER IMPRONTA DENTALE | S
Q01020102 | VINILSILOSSANI PER IMPRONTA DENTALE | S
Q01020103 | POLIETERI PER IMPRONTA DENTALE | S
Q01020104 | SILICONI PER IMPRONTA DENTALE | S
Q01020199 | MATERIALI PER IMPRONTA DENTALE - ALTRI | S
Q010202 | INDICATORI DI CONTATTO DENTALE | N
Q01020201 | CARTE PER ARTICOLAZIONE | S
Q01020202 | INDICATORI DI CONTATTO DENTALE SPRAY E LIQUIDI | S
Q01020203 | CERE OCCLUSALI | S
Q01020299 | INDICATORI DI CONTATTO DENTALE - ALTRI | S
Q010204 | FILI RETRATTORI E RETRATTORI GENGIVALI | S
Q010205 | RESINE E CORONE DENTALI PREFORMATE | N
Q01020501 | RESINE PER ODONTOIATRIA | N
Q0102050101 | RESINE PER DENTI PROVVISORI | S
Q0102050102 | RESINE PER RIBASATURA DENTALE | S
Q0102050199 | RESINE PER ODONTOIATRIA - ALTRE | S
Q01020502 | CORONE DENTALI PREFORMATE | S
Q010206 | PROTESI DENTALI (esclusi gli impianti dentali presenti in P010201) | N
Q01020601 | PROTESI DENTALI MOBILI | S
Q01020602 | PROTESI DENTALI COMBINATE | S
Q01020603 | PROTESI DENTALI SCHELETRICHE | S
Q01020604 | PROTESI DENTALI ORTODONTICHE | S
Q01020605 | PROTESI DENTALI PROVVISORIE | S
Q010207 | DISPOSITIVI DA IMPRONTA PER ODONTOIATRIA PROTESICA | S
Q010280 | DISPOSITIVI PER ODONTOIATRIA PROTESICA - ACCESSORI | S
Q010299 | DISPOSITIVI PER ODONTOIATRIA PROTESICA - ALTRI | S
Q0103 | DISPOSITIVI PER ODONTOIATRIA CHIRURGICA | N
Q010301 | MEMBRANE PARODONTALI | S
Q010302 | PRODOTTI DA INNESTO ODONTOIATRICO | S
Q010303 | DISPOSITIVI DA OTTURAZIONE RETROGRADA | S
Q010304 | DISPOSITIVI DA IMPACCHI PARODONTALI | S
Q010305 | CEMENTI PER ODONTOIATRIA CHIRURGICA | S
Q010399 | DISPOSITIVI PER ODONTOIATRIA CHIRURGICA - ALTRI | S
Q0104 | DISPOSITIVI PER ORTODONZIA | N
Q010401 | ARCHI ORTODONTICI | S
Q010402 | BANDE PER ORTODONZIA | S
Q010403 | BRACKETS E BOTTONI PER ORTODONZIA | S
Q010404 | ELASTICI, CATENELLE E MOLLE PER ORTODONZIA | S
Q010405 | FILI PER ORTODONZIA | S
Q010406 | LEGATURE PER ORTODONZIA | S
Q010407 | CEMENTI ORTODONTICI | S
Q010499 | DISPOSITIVI PER ORTODONZIA - ALTRI | S
Q0105 | STRUMENTARIO PER ODONTOIATRIA, MONOUSO | N
Q010501 | FRESE E DISCHI ABRASIVI ODONTOIATRICI, MONOUSO | S
Q010502 | GOMMINI O PERONI PER LUCIDATURA DENTALE, MONOUSO | S
Q010503 | PORTAIMPRONTE, MONOUSO | S
Q010504 | SPECCHIETTI E SPECILLI ODONTOIATRICI, MONOUSO | S
Q010505 | SPINGIAMALGAMA, MONOUSO | S
Q010506 | SPINGIPASTA, MONOUSO | S
Q010507 | STRUMENTARIO ENDODONTICO (ALLARGACANALI, LIME E RASPE, TIRANERVI), MONOUSO | S
Q010508 | KIT DI STRUMENTARIO PER CHIRURGIA ODONTOSTOMATOLOGICA, MONOUSO | S
Q010599 | STRUMENTARIO PER ODONTOIATRIA, MONOUSO - ALTRO | S
Q0106 | SOSTANZE PER LA PREPARAZIONE DI DISPOSITIVI ODONTOIATRICI SU MISURA | N
Q010601 | LEGHE PER USO ODONTOIATRICO | S
Q010699 | SOSTANZE PER LA PREPARAZIONE DI DISPOSITIVI ODONTOIATRICI SU MISURA - ALTRE | S
Q0190 | DISPOSITIVI PER ODONTOIATRIA - VARI | N
Q019001 | ASPIRASALIVA E ASSORBENTI SALIVARI | S
Q019002 | DIGHE ED UNCINI PER ODONTOIATRIA, MONOUSO | S
Q019003 | FILI INTERDENTALI E ALTRI DISPOSITIVI PER L'IGIENE ORALE PER USO PROFESSIONALE | S
Q019004 | RULLI SALIVARI | S
Q019005 | PERNI DENTALI CALCINABILI | S
Q019006 | PUNTALI E PENNELLI PER APPLICAZIONE DI MATERIALI DENTALI, MONOUSO | S
Q019007 | PREPARATI PER TRATTAMENTO TOPICO BUCCALE NON COMPRESI IN ALTRE CLASSI | S
Q019008 | DESENSIBILIZZANTI DENTINALI | S
Q0199 | DISPOSITIVI PER ODONTOIATRIA - ALTRI | S
Q02 | DISPOSITIVI PER OFTALMOLOGIA | N
Q0201 | MICROBISTURI E TAGLIENTI PER OFTALMOLOGIA | N
Q020101 | MICROBISTURI PER OFTALMOLOGIA | N
Q02010101 | MICROBISTURI RETTI PER OFTALMOLOGIA | S
Q02010102 | MICROBISTURI ANGOLATI PER OFTALMOLOGIA | S
Q02010103 | MICROBISTURI CALIBRATI PER FACOEMULSIFICAZIONE (BEVEL UP AFFILATO SUPERIORE, DOPPIO FILO, SATINATO) | S
Q02010199 | MICROBISTURI PER OFTALMOLOGIA - ALTRI | S
Q020102 | LANCETTE SCLERALI | S
Q020199 | TAGLIENTI PER OFTALMOLOGIA - ALTRI | S
Q0202 | DISPOSITIVI PER ESPIANTO E TRAPIANTO DI CORNEA | N
Q020201 | PUNZONI E TREFINE CORNEALI, MONOUSO | S
Q020202 | TRAPANI CORNEALI MONOUSO (MECCANICI E MANUALI) | S
Q020203 | MARCATORI CORNEALI | S
Q020204 | SOSTANZE PER CONSERVAZIONE E TRASPORTO DI ESPIANTI CORNEALI | S
Q020299 | DISPOSITIVI PER ESPIANTO E TRAPIANTO DI CORNEA - ALTRI | S
Q0203 | FLUIDI GASSOSI, LIQUIDI E VISCOELASTICI PER CHIRURGIA OFTALMICA E OFTALMOLOGIA CLINICA | N
Q020301 | FLUIDI GASSOSI PER CHIRURGIA OFTALMICA | N
Q02030101 | DERIVATI FLUORATI INTRAOCULARI | S
Q02030199 | FLUIDI GASSOSI PER CHIRURGIA OFTALMICA - ALTRI | S
Q020302 | FLUIDI LIQUIDI PER OFTALMOLOGIA | N
Q02030201 | COLORANTI PER OFTALMOLOGIA | S
Q02030202 | OLII DI SILICONE PURI E IN ASSOCIAZIONE PER CHIRURGIA OFTALMICA | S
Q02030203 | SOLUZIONI SALINE BILANCIATE PER CHIRURGIA OFTALMICA | S
Q02030204 | SOLUZIONI PER CONSERVAZIONE E PULIZIA DELLE LENTI A CONTATTO | S
Q02030205 | PERFLUOROCARBONI PURI E IN ASSOCIAZIONE PER CHIRURGIA OFTALMICA | S
Q02030206 | SOLUZIONI LUBRIFICANTI DELL'OCCHIO | S
Q02030299 | FLUIDI LIQUIDI PER OFTALMOLOGIA - ALTRI | S
Q020303 | FLUIDI VISCOELASTICI PER OFTALMOLOGIA | N
Q02030301 | ACIDO IALURONICO E DERIVATI PER OFTALMOLOGIA | S
Q02030399 | FLUIDI VISCOELASTICI PER OFTALMOLOGIA - ALTRI | S
Q0204 | DISPOSITIVI PER VITRECTOMIA | N
Q020401 | SET PER VITRECTOMIA ANTERIORE | S
Q020402 | SET PER VITRECTOMIA POSTERIORE | S
Q020403 | FIBRE MONOUSO PER LASERTERAPIA IN OFTALMOLOGIA, MONOUSO | N
Q02040301 | FIBRE MONOUSO PER ENDOFOTOCOAGULAZIONE OCULARE, MONOUSO | S
Q02040302 | FIBRE MONOUSO PER CICLOFOTOCOAGULAZIONE OCULARE, MONOUSO | S
Q02040399 | FIBRE PER LASERTERAPIA IN OFTALMOLOGIA, MONOUSO - ALTRE | S
Q020499 | DISPOSITIVI PER VITRECTOMIA - ALTRI | S
Q0205 | DISPOSITIVI PER DISTACCO DI RETINA | N
Q020501 | BANDE DI CERCHIAGGIO RETINICO | S
Q020502 | BINARI PER DISTACCO RETINICO | S
Q020503 | SPUGNE RETINICHE | S
Q020504 | CLIPS METALLICHE PER DISTACCO RETINICO | S
Q020599 | DISPOSITIVI PER DISTACCO DI RETINA - ALTRI | S
Q0206 | DISPOSITIVI PER FACOEMULSIFICAZIONE | N
Q020601 | SET PER FACOEMULSIFICAZIONE | S
Q020680 | DISPOSITIVI PER FACOEMULSIFICAZIONE - ACCESSORI | S
Q020699 | DISPOSITIVI PER FACOEMULSIFICAZIONE - ALTRI | S
Q0207 | DISPOSITIVI PER VIE LACRIMALI | N
Q020701 | DILATATORI LACRIMALI | S
Q020702 | OCCLUSORI LACRIMALI | S
Q020703 | PLUG O IMPIANTI A PUNTINI PER VIE LACRIMALI | S
Q020704 | SET PER INTUBAZIONE DELLE VIE LACRIMALI | S
Q020705 | TEST PER DISFUNZIONI LACRIMALI | S
Q020706 | TUBI IN SILICONE PER VIE LACRIMALI | S
Q020799 | DISPOSITIVI PER VIE LACRIMALI - ALTRI | S
Q0208 | DRENAGGI PER GLAUCOMA E KIT | S
Q0209 | DISPOSITIVI PER STRABISMO | S
Q0210 | DISPOSITIVI OTTICI CORRETTIVI (N.T. COD EN 2203) | N
Q021001 | LENTI OFTALMICHE | N
Q02100101 | LENTI OFTALMICHE ORGANICHE (MATERIE PLASTICHE) | N
Q0210010101 | LENTI OFTALMICHE ORGANICHE MONOFOCALI | S
Q0210010102 | LENTI OFTALMICHE ORGANICHE MULTIFOCALI (BIFOCALI, TRIFOCALI) | S
Q0210010103 | LENTI OFTALMICHE ORGANICHE PROGRESSIVE | S
Q0210010199 | LENTI OFTALMICHE ORGANICHE ¿ ALTRE | S
Q02100102 | LENTI OFTALMICHE MINERALI (VETRO) | N
Q0210010201 | LENTI OFTALMICHE MINERALI MONOFOCALI | S
Q0210010202 | LENTI OFTALMICHE MINERALI MULTIFOCALI (BIFOCALI, TRIFOCALI) | S
Q0210010203 | LENTI OFTALMICHE MINERALI PROGRESSIVE | S
Q0210010299 | LENTI OFTALMICHE MINERALI ¿ ALTRE | S
Q021002 | MONTATURE SENZA LENTI | N
Q02100201 | MONTATURE SENZA LENTI IN METALLO | S
Q02100202 | MONTATURE SENZA LENTI IN PLASTICA | S
Q02100203 | MONTATURE SENZA LENTI IN METALLO E PLASTICA | S
Q02100299 | MONTATURE SENZA LENTI ¿ ALTRE | S
Q021003 | OCCHIALI PREMONTATI | N
Q02100301 | OCCHIALI PREMONTATI CON LENTI ORGANICHE | N
Q0210030101 | OCCHIALI PREMONTATI CON LENTI ORGANICHE CON MONTATURE IN METALLO | S
Q0210030102 | OCCHIALI PREMONTATI CON LENTI ORGANICHE CON MONTATURE IN PLASTICA | S
Q0210030103 | OCCHIALI PREMONTATI CON LENTI ORGANICHE CON MONTATURE IN METALLO ¿ PLASTICA | S
Q0210030199 | OCCHIALI PREMONTATI CON LENTI ORGANICHE ¿ ALTRE | S
Q02100302 | OCCHIALI PREMONTATI CON LENTI MINERALI | N
Q0210030201 | OCCHIALI PREMONTATI CON LENTI MINERALI CON MONTATURE IN METALLO | S
Q0210030202 | OCCHIALI PREMONTATI CON LENTI MINERALI CON MONTATURE IN PLASTICA | S
Q0210030203 | OCCHIALI PREMONTATI CON LENTI MINERALI CON MONTATURE IN METALLO ¿ PLASTICA | S
Q0210030299 | OCCHIALI PREMONTATI CON LENTI MINERALI - ALTRI | S
Q021004 | LENTI A CONTATTO | N
Q02100401 | LENTI A CONTATTO - IDROGEL | N
Q0210040101 | LENTI A CONTATTO - IDROGEL, MONOUSO | N
Q021004010101 | LENTI A CONTATTO - IDROGEL, MONOUSO GIORNALIERO | S
Q021004010102 | LENTI A CONTATTO - IDROGEL, MONOUSO PROLUNGATO | S
Q0210040102 | LENTI A CONTATTO - IDROGEL, RIUTILIZZABILI | S
Q02100402 | LENTI A CONTATTO ¿ NON IDROGEL | S
Q02100499 | LENTI A CONTATTO ¿ ALTRE | S
Q021099 | DISPOSITIVI OTTICI CORRETTIVI - ALTRI | S
Q0211 | STRUMENTARIO PER CHIRURGIA OFTALMICA, MONOUSO | N
Q021101 | CANNULE PER IRRIGAZIONE E ASPIRAZIONE OCULARE, MONOUSO | S
Q021102 | PINZE PER CHIRURGIA OFTALMICA, MONOUSO | S
Q021103 | FORBICI PER CHIRURGIA OFTALMICA, MONOUSO | S
Q021104 | MANIPOLATORI PER CHIRURGIA OFTALMICA, MONOUSO | S
Q021105 | PORTAGHI PER CHIRURGIA OFTALMICA, MONOUSO | S
Q021106 | DILATATORI PER CHIRURGIA OFTALMICA, MONOUSO | S
Q021107 | RETRATTORI PER CHIRURGIA OFTALMICA, MONOUSO | S
Q021108 | SONDE PER CHIRURGIA OFTALMICA, MONOUSO | S
Q021109 | SPATOLE PER CHIRURGIA OFTALMICA, MONOUSO | S
Q021110 | CUCCHIAI PER CHIRURGIA OFTALMICA, MONOUSO | S
Q021111 | STRUMENTARIO PER IMPIANTI OCULARI, MONOUSO | S
Q021112 | STRUMENTARIO PER ANNESSI OCULARI, MONOUSO | S
Q021113 | KIT DI STRUMENTARIO PER CHIRURGIA OFTALMICA, MONOUSO | S
Q021199 | STRUMENTARIO PER CHIRURGIA OFTALMICA, MONOUSO - ALTRO | S
Q0290 | DISPOSITIVI PER OFTALMOLOGIA - VARI | N
Q029001 | MASCHERINE MONOCULARI RIGIDE | S
Q029002 | ELETTRODI PER DIAGNOSTICA OFTALMOLOGICA, MONOUSO | S
Q029003 | DISPOSITIVI MECCANICI DI PROTEZIONE CORNEALE | S
Q0299 | DISPOSITIVI PER OFTALMOLOGIA - ALTRI | S
Q03 | DISPOSITIVI PER OTORINOLARINGOIATRIA | N
Q0301 | DISPOSITIVI NASOFARINGEI | N
Q030101 | DISPOSITIVI PER LA RIDUZIONE DEI TURBINATI | N
Q03010101 | DISPOSITIVI PER LA RIDUZIONE DEI TURBINATI A RADIOFREQUENZA | S
Q03010199 | DISPOSITIVI PER LA RIDUZIONE DEI TURBINATI - ALTRI | S
Q030102 | DISPOSITIVI PER RONCOPATIA E SINDROMI DELLE APNEE OSTRUTTIVE DEL SONNO | N
Q03010201 | DISPOSITIVI PER RONCOPATIA E SINDROMI DELLE APNEE OSTRUTTIVE DEL SONNO A RADIOFREQUENZA | S
Q03010299 | DISPOSITIVI PER RONCOPATIA E SINDROMI DELLE APNEE OSTRUTTIVE DEL SONNO - ALTRI | S
Q030103 | SOLUZIONI PER IRRIGAZIONE NASALE | S
Q030199 | DISPOSITIVI NASOFARINGEI - ALTRI | S
Q0302 | DISPOSITIVI PER EPISTASSI | N
Q030201 | CATETERI PER EPISTASSI | S
Q030299 | DISPOSITIVI PER EPISTASSI - ALTRI | S
Q0303 | STRUMENTARIO PER CHIRURGIA OTORINOLARINGOIATRICA, MONOUSO | N
Q030301 | LAME PER CHIRURGIA OTORINOLARINGOIATRICA, MONOUSO | S
Q030302 | FRESE E MANIPOLI PER CHIRURGIA OTORINOLARINGOIATRICA, MONOUSO | S
Q030303 | SPECULI NASALI, MONOUSO | S
Q030304 | PINZE PER CHIRURGIA OTORINOLARINGOIATRICA, MONOUSO | S
Q030305 | FORBICI PER CHIRURGIA OTORINOLARINGOIATRICA, MONOUSO | S
Q030306 | CURETTE PER CHIRURGIA OTORINOLARINGOIATRICA, MONOUSO | S
Q030307 | DISSETTORI PER CHIRURGIA OTORINOLARINGOIATRICA, MONOUSO | S
Q030308 | DILATATORI PER CHIRURGIA OTORINOLARINGOIATRICA, MONOUSO | S
Q030309 | ADENOTOMI, MONOUSO | S
Q030310 | UNCINI PER CHIRURGIA OTORINOLARINGOIATRICA, MONOUSO | S
Q030311 | RASPE E LIME PER CHIRURGIA OTORINOLARINGOIATRICA, MONOUSO | S
Q030312 | SPATOLE PER CHIRURGIA OTORINOLARINGOIATRICA, MONOUSO | S
Q030313 | SONDE PER CHIRURGIA OTORINOLARINGOIATRICA, MONOUSO | S
Q030314 | CUCCHIAI PER CHIRURGIA OTORINOLARINGOIATRICA, MONOUSO | S
Q030315 | MANIPOLATORI PER CHIRURGIA OTORINOLARINGOIATRICA, MONOUSO | S
Q030316 | KIT DI STRUMENTARIO PER CHIRURGIA OTORINOLARINGOIATRICA, MONOUSO - NON COMPRESI IN ALTRE CLASSI | S
Q030399 | STRUMENTARIO PER CHIRURGIA OTORINOLARINGOIATRICA, MONOUSO - ALTRO | S
Q0304 | DISPOSITIVI PER OTOLOGIA | N
Q030401 | DISPOSITIVI PER DRENAGGIO E VENTILAZIONE DELL'ORECCHIO | N
Q03040101 | CATETERI E CANNULE PER DRENAGGIO E VENTILAZIONE OTOLOGICA | S
Q03040102 | SHUNT ENDOLINFATICI | S
Q03040199 | DISPOSITIVI PER DRENAGGIO E VENTILAZIONE DELL'ORECCHIO - ALTRI | S
Q030402 | DISPOSITIVI PER IRRIGAZIONE DELL'ORECCHIO | N
Q03040201 | CONTAGOCCE PER USO OTOLOGICO | S
Q03040299 | DISPOSITIVI PER IRRIGAZIONE DELL'ORECCHIO - ALTRI | S
Q030499 | DISPOSITIVI PER OTOLOGIA - ALTRI | S
Q0399 | DISPOSITIVI PER OTORINOLARINGOIATRIA - ALTRI | S
R | DISPOSITIVI PER APPARATO RESPIRATORIO E ANESTESIA | N
R01 | DISPOSITIVI PER INTUBAZIONE | N
R0101 | TUBI NASO-OROFARINGEI | N
R010101 | TUBI NASOFARINGEI | S
R010102 | CANNULE OROFARINGEE DI GUEDEL | S
R010199 | TUBI NASO-OROFARINGEI - ALTRI | S
R0102 | MASCHERE E TUBI LARINGEI | N
R010201 | MASCHERE LARINGEE | N
R01020101 | MASCHERE LARINGEE MONOLUME | S
R01020102 | MASCHERE LARINGEE BILUME | S
R01020199 | MASCHERE LARINGEE - ALTRE | S
R010202 | TUBI LARINGEI | S
R010203 | KIT LARINGEI (sono compresi solo i Kit certificati CE come tali) | S
R010280 | MASCHERE E TUBI LARINGEI - ACCESSORI | S
R010299 | MASCHERE E TUBI LARINGEI - ALTRI | S
R0103 | TUBI ENDOTRACHEALI | N
R010301 | TUBI ENDOTRACHEALI NON CUFFIATI | N
R01030101 | TUBI ENDOTRACHEALI NON CUFFIATI NON ARMATI | S
R01030102 | TUBI ENDOTRACHEALI NON CUFFIATI ARMATI | S
R010302 | TUBI ENDOTRACHEALI CUFFIATI | N
R01030201 | TUBI ENDOTRACHEALI CUFFIATI NON ARMATI | S
R01030202 | TUBI ENDOTRACHEALI CUFFIATI ARMATI | S
R010380 | TUBI ENDOTRACHEALI - ACCESSORI | N
R01038001 | SISTEMI DI GONFIAGGIO PER CUFFIE DI TUBI ENDOTRACHEALI | S
R01038099 | TUBI ENDOTRACHEALI - ACCESSORI NON COMPRESI IN ALTRE CLASSI | S
R010399 | TUBI ENDOTRACHEALI - ALTRI | S
R0104 | TUBI ENDOBRONCHIALI | N
R010401 | TUBI ENDOBRONCHIALI DESTRI | N
R01040101 | TUBI ENDOBRONCHIALI DESTRI MONOLUME | S
R01040102 | TUBI ENDOBRONCHIALI DESTRI A DOPPIO LUME | S
R01040103 | TUBI ENDOBRONCHIALI DESTRI A DOPPIO LUME PER TRACHEOSTOMIZZATI | S
R01040199 | TUBI ENDOBRONCHIALI DESTRI - ALTRI | S
R010402 | TUBI ENDOBRONCHIALI SINISTRI | N
R01040201 | TUBI ENDOBRONCHIALI SINISTRI MONOLUME | S
R01040202 | TUBI ENDOBRONCHIALI SINISTRI A DOPPIO LUME | S
R01040203 | TUBI ENDOBRONCHIALI SINISTRI A DOPPIO LUME PER TRACHEOSTOMIZZATI | S
R01040299 | TUBI ENDOBRONCHIALI SINISTRI - ALTRI | S
R010480 | TUBI ENDOBRONCHIALI - ACCESSORI | S
R010499 | TUBI ENDOBRONCHIALI - ALTRI | S
R0105 | CANNULE PER TRACHEOSTOMIA E PER LARINGECTOMIA | N
R010501 | CANNULE TRACHEOLARINGOSTOMICHE NON CUFFIATE E KIT | N
R01050101 | CANNULE TRACHEOSTOMICHE NON CUFFIATE NON ARMATE E KIT | N
R0105010101 | CANNULE TRACHEOSTOMICHE NON CUFFIATE NON ARMATE CON FLANGIA FISSA E KIT | S
R0105010102 | CANNULE TRACHEOSTOMICHE NON CUFFIATE NON ARMATE CON FLANGIA REGOLABILE E KIT | S
R01050102 | CANNULE TRACHEOSTOMICHE NON CUFFIATE ARMATE E KIT | N
R0105010201 | CANNULE TRACHEOSTOMICHE NON CUFFIATE ARMATE CON FLANGIA FISSA E KIT | S
R0105010202 | CANNULE TRACHEOSTOMICHE NON CUFFIATE ARMATE CON FLANGIA REGOLABILE E KIT | S
R010502 | CANNULE TRACHEOLARINGOSTOMICHE CUFFIATE E KIT | N
R01050201 | CANNULE TRACHEOSTOMICHE CUFFIATE NON ARMATE E KIT | N
R0105020101 | CANNULE TRACHEOSTOMICHE CUFFIATE NON ARMATE CON FLANGIA FISSA E KIT | S
R0105020102 | CANNULE TRACHEOSTOMICHE CUFFIATE NON ARMATE CON FLANGIA REGOLABILE E KIT | S
R01050202 | CANNULE TRACHEOSTOMICHE CUFFIATE ARMATE E KIT | N
R0105020201 | CANNULE TRACHEOSTOMICHE CUFFIATE ARMATE CON FLANGIA FISSA E KIT | S
R0105020202 | CANNULE TRACHEOSTOMICHE CUFFIATE ARMATE CON FLANGIA REGOLABILE E KIT | S
R010503 | CONTROCANNULE | S
R010580 | CANNULE PER TRACHEOSTOMIA E PER LARINGECTOMIA - ACCESSORI | N
R01058001 | SUPPORTI PER CANNULE TRACHEOSTOMICHE | S
R01058002 | FILTRI PER TRACHEOSTOMIA | S
R01058099 | CANNULE PER TRACHEOSTOMIA E PER LARINGECTOMIA - ACCESSORI VARI | S
R010599 | CANNULE PER TRACHEOSTOMIA E PER LARINGECTOMIA - ALTRE | S
R0106 | KIT PER TRACHEOSTOMIA PERCUTANEA (sono compresi solo i Kit certificati CE come tali) | N
R010601 | KIT PER TRACHEOSTOMIA CON METODICA CIAGLIA | S
R010602 | KIT PER TRACHEOSTOMIA CON METODICA FANTONI | S
R010603 | KIT PER TRACHEOSTOMIA CON METODICA GRIGGS | S
R010604 | KIT PER TRACHEOSTOMIA CON METODICA SELDINGER | S
R010699 | KIT PER TRACHEOSTOMIA PERCUTANEA - ALTRI | S
R0180 | DISPOSITIVI PER INTUBAZIONE - ACCESSORI NON COMPRESI IN ALTRE CLASSI | N
R018001 | MANDRINI PER DISPOSITIVI PER INTUBAZIONE | S
R018002 | SUPPORTI PER DISPOSITIVI PER INTUBAZIONE | S
R018003 | ASSORBITORI PER ANIDRIDE CARBONICA | S
R018004 | GUIDE PER DISPOSITIVI PER INTUBAZIONE | S
R018099 | DISPOSITIVI PER INTUBAZIONE - ACCESSORI NON COMPRESI IN ALTRE CLASSI ALTRI | S
R0199 | DISPOSITIVI PER INTUBAZIONE - ALTRI | S
R02 | CIRCUITI RESPIRATORI E CATETERI MOUNT | N
R0201 | CIRCUITI RESPIRATORI E KIT | N
R020101 | CIRCUITI RESPIRATORI STANDARD | N
R02010101 | CIRCUITI RESPIRATORI SENZA RACCOGLI CONDENSA | S
R02010102 | CIRCUITI RESPIRATORI CON RACCOGLI CONDENSA | S
R02010199 | CIRCUITI RESPIRATORI STANDARD - ALTRI | S
R020102 | CIRCUITI RESPIRATORI COASSIALI | S
R020103 | CIRCUITI RESPIRATORI COIBENTATI | S
R020104 | CIRCUITI PER CPAP E NIV | N
R02010401 | CIRCUITI PER CPAP | S
R02010402 | CIRCUITI PER NIV | S
R020106 | CIRCUITI PER I.P.P.B. | S
R020107 | CIRCUITI RESPIRATORI TERMOREGOLATI | S
R020108 | CIRCUITI E KIT PER MONITORAGGIO E CAMPIONAMENTO DI GAS RESPIRATORI | S
R020109 | CIRCUITI E KIT PER SPIROMETRIA | S
R020199 | CIRCUITI RESPIRATORI E KIT - ALTRI | S
R0202 | CATETERI MOUNT | N
R020201 | CATETERI MOUNT FISSI | S
R020202 | CATETERI MOUNT GIREVOLI | S
R020299 | CATETERI MOUNT- ALTRI | S
R0203 | RACCORDI PER ANESTESIA E RIANIMAZIONE | N
R020301 | TUBI DI CONNESSIONE PER CIRCUITI RESPIRATORI | S
R020302 | ADATTATORI E CONNETTORI PER CIRCUITI RESPIRATORI | S
R020399 | RACCORDI PER ANESTESIA E RIANIMAZIONE - ALTRI | S
R0280 | CIRCUITI RESPIRATORI E CATETERI MOUNT - ACCESSORI | N
R028001 | VALVOLE PER CIRCUITI RESPIRATORI | S
R028002 | SUPPORTI PER CIRCUITI RESPIRATORI | S
R028003 | TRAPPOLE PER ACQUA PER CIRCUITI RESPIRATORI | S
R028099 | CIRCUITI RESPIRATORI E CATETERI MOUNT - ACCESSORI NON COMPRESI IN ALTRE CLASSI | S
R03 | MASCHERE E PALLONI RESPIRATORI MONOUSO E RIUTILIZZABILI | N
R0301 | MASCHERE RESPIRATORIE | N
R030101 | MASCHERE PER VENTILAZIONE ARTIFICIALE | N
R03010101 | MASCHERE PER ANESTESIA | S
R03010102 | MASCHERE PER CPAP E NIV | N
R0301010201 | MASCHERE PER CPAP | S
R0301010202 | MASCHERE PER NIV | S
R03010104 | CASCHI E KIT PER CPAP E NIV | N
R0301010401 | CASCHI E KIT PER CPAP | S
R0301010402 | CASCHI E KIT PER NIV | S
R03010180 | MASCHERE PER VENTILAZIONE ARTIFICIALE - ACCESSORI | S
R03010199 | MASCHERE PER VENTILAZIONE ARTIFICIALE - ALTRE | S
R030102 | MASCHERE E CANNULE NASALI PER OSSIGENOTERAPIA | N
R03010201 | MASCHERE PER OSSIGENOTERAPIA | S
R03010202 | MASCHERE TIPO VENTURI | S
R03010203 | CANNULE NASALI PER OSSIGENOTERAPIA | N
R0301020301 | CANNULE NASALI STANDARD PER OSSIGENOTERAPIA (OCCHIALINI) | S
R0301020302 | CANNULE NASALI PER TERAPIA AD ALTI FLUSSI (HFNC) | S
R03010204 | TUBI DI CONNESSIONE PER OSSIGENOTERAPIA | S
R03010205 | EROGATORI DI O2 PER TRACHEOSTOMIA | S
R03010206 | MASCHERE CON RESERVOIR | S
R03010207 | KIT PER OSSIGENOTERAPIA | S
R03010280 | MASCHERE E CANNULE NASALI PER OSSIGENOTERAPIA - ACCESSORI | S
R03010299 | MASCHERE E CANNULE NASALI PER OSSIGENOTERAPIA - ALTRE | S
R030103 | MASCHERE E SISTEMI PER AEROSOLTERAPIA | N
R03010301 | MASCHERE PER AEROSOLTERAPIA | S
R03010302 | INALATORI PORTATILI PER AEROSOLTERAPIA | S
R03010303 | TUBI PER AEROSOLTERAPIA | S
R03010304 | KIT PER AEROSOLTERAPIA | S
R03010380 | SISTEMI PER AEROSOLTERAPIA - ACCESSORI | S
R03010399 | SISTEMI PER AEROSOLTERAPIA - ALTRI | S
R030180 | MASCHERE RESPIRATORIE - ACCESSORI NON COMPRESI IN ALTRE CLASSI | S
R030199 | MASCHERE RESPIRATORIE - ALTRE | S
R0302 | PALLONI RESPIRATORI | N
R030201 | PALLONI PER VENTILAZIONE ARTIFICIALE | N
R03020101 | PALLONI PER ANESTESIA | S
R03020102 | PALLONI PER CPAP | S
R03020199 | PALLONI PER VENTILAZIONE ARTIFICIALE - ALTRI | S
R030202 | PALLONI PER VENTILAZIONE MANUALE | N
R03020201 | UNITA' RESPIRATORIE MANUALI | S
R03020202 | PALLONI DI RICAMBIO PER AMBU | S
R030280 | PALLONI RESPIRATORI - ACCESSORI | S
R030299 | PALLONI RESPIRATORI - ALTRI | S
R04 | FILTRI RESPIRATORI | N
R0401 | FILTRI PER VENTILAZIONE ARTIFICIALE | N
R040101 | FILTRI RESPIRATORI ANTIBATTERICI E ANTIVIRALI | S
R040102 | FILTRI RESPIRATORI ANTIBATTERICI E ANTIVIRALI UMIDIFICATORI | S
R040199 | FILTRI PER VENTILAZIONE ARTIFICIALE - ALTRI | S
R0402 | FILTRI PER RESPIRAZIONE SPONTANEA | N
R040201 | UMIDIFICATORI PER TRACHEOSTOMIA | S
R040299 | FILTRI PER RESPIRAZIONE SPONTANEA - ALTRI | S
R0490 | FILTRI RESPIRATORI - VARI | N
R049001 | FILTRI PER ESAMI DI FUNZIONALITA' POLMONARE | S
R0499 | FILTRI RESPIRATORI - ALTRI | S
R05 | SISTEMI DI ASPIRAZIONE E DILATAZIONE PER L'APPARATO RESPIRATORIO | N
R0501 | SONDE E SISTEMI PER ASPIRAZIONE DELL'APPARATO RESPIRATORIO | N
R050101 | SONDE PER ASPIRAZIONE DELL'APPARATO RESPIRATORIO | N
R05010101 | SONDE PER ASPIRAZIONE DELL'APPARATO RESPIRATORIO SENZA FORO DI CONTROLLO | S
R05010102 | SONDE PER ASPIRAZIONE DELL'APPARATO RESPIRATORIO CON FORO DI CONTROLLO | S
R050102 | SISTEMI PER ASPIRAZIONE E LAVAGGIO RESPIRATORI A CIRCUITO CHIUSO (NON ENDOSCOPICI) | S
R050103 | ASPIRATORI DI MUCOSITA' | N
R05010301 | ASPIRATORI DI MUCOSITA' MONOCAMERA | S
R05010302 | ASPIRATORI DI MUCOSITA' A DOPPIA CAMERA | S
R05010399 | ASPIRATORI DI MUCOSITA' - ALTRI | S
R0502 | SISTEMI PER DILATAZIONE DELLE VIE RESPIRATORIE | N
R050201 | CATETERI PER DILATAZIONE BRONCHIALE | S
R050280 | SISTEMI PER DILATAZIONE DELLE VIE RESPIRATORIE - ACCESSORI | S
R050299 | SISTEMI PER DILATAZIONE DELLE VIE RESPIRATORIE - ALTRI | S
R0580 | SISTEMI DI ASPIRAZIONE E DILATAZIONE PER L'APPARATO RESPIRATORIO - ACCESSORI NON COMPRESI IN ALTRE CLASSI | S
R0599 | SISTEMI DI ASPIRAZIONE E DILATAZIONE PER L'APPARATO RESPIRATORIO - ALTRI | S
R06 | SISTEMI DI NEBULIZZAZIONE ED UMIDIFICAZIONE | N
R0601 | SISTEMI DI NEBULIZZAZIONE | N
R060101 | SISTEMI DI NEBULIZZAZIONE A FREDDO | S
R060102 | SISTEMI DI NEBULIZZAZIONE A CALDO | S
R0602 | SISTEMI DI UMIDIFICAZIONE | N
R060201 | SISTEMI DI UMIDIFICAZIONE PER VENTILAZIONE ATTIVA | S
R060202 | SISTEMI DI UMIDIFICAZIONE PER OSSIGENOTERAPIA | S
R060203 | LIQUIDI PER UMIDIFICAZIONE IN TERAPIA INALATORIA | S
R060280 | SISTEMI DI UMIDIFICAZIONE - ACCESSORI | S
R060299 | SISTEMI DI UMIDIFICAZIONE - ALTRI | S
R0680 | SISTEMI DI NEBULIZZAZIONE ED UMIDIFICAZIONE - ACCESSORI NON COMPRESI IN ALTRE CLASSI | S
R0699 | SISTEMI DI NEBULIZZAZIONE ED UMIDIFICAZIONE - ALTRI | S
R07 | DISPOSITIVI PER ENDOSCOPIA BRONCOPOLMONARE, MONOUSO | N
R0701 | SONDE PER ENDOSCOPIA BRONCOPOLMONARE, MONOUSO | N
R070101 | SONDE PER BRONCOSCOPIA, MONOUSO | S
R070102 | SONDE PER EMOSTASI ENDOSCOPICA DELL'APPARATO RESPIRATORIO, MONOUSO | S
R070103 | SONDE PER ASPIRAZIONE E LAVAGGIO BRONCHIALE, MONOUSO | S
R070180 | SONDE PER ENDOSCOPIA BRONCOPOLMONARE, MONOUSO - ACCESSORI | S
R070199 | SONDE PER ENDOSCOPIA BRONCOPOLMONARE, MONOUSO - ALTRE | S
R0702 | STRUMENTARIO PER CHIRURGIA BRONCOSCOPICA, MONOUSO | N
R070201 | PINZE PER CHIRURGIA BRONCOSCOPICA, MONOUSO | N
R07020101 | PINZE BIOPTICHE PER CHIRURGIA BRONCOSCOPICA, MONOUSO | N
R0702010101 | PINZE BIOPTICHE A FREDDO PER CHIRURGIA BRONCOSCOPICA, MONOUSO | S
R0702010102 | PINZE BIOPTICHE A CALDO PER CHIRURGIA BRONCOSCOPICA, MONOUSO | S
R07020102 | PINZE DA ESTRAZIONE PER CHIRURGIA BRONCOSCOPICA, MONOUSO | S
R07020199 | PINZE PER CHIRURGIA BRONCOSCOPICA, MONOUSO - ALTRE | S
R070203 | SPAZZOLINI PER ENDOSCOPIA BRONCOPOLMONARE, MONOUSO | N
R07020301 | SPAZZOLINI PER CITOLOGIA BRONCOPOLMONARE, MONOUSO | S
R070204 | DISSETTORI PER CHIRURGIA BRONCOSCOPICA, MONOUSO | S
R070205 | FORBICI PER CHIRURGIA BRONCOSCOPICA, MONOUSO | S
R070206 | CURETTE PER CHIRURGIA BRONCOSCOPICA, MONOUSO | S
R070207 | CANNULE PER CHIRURGIA BRONCOSCOPICA, MONOUSO | S
R070208 | KIT PER CHIRURGIA BRONCOSCOPICA, MONOUSO | S
R070280 | STRUMENTARIO PER CHIRURGIA BRONCOSCOPICA, MONOUSO - ACCESSORI | S
R070299 | STRUMENTARIO PER CHIRURGIA BRONCOSCOPICA, MONOUSO - ALTRO | S
R0799 | DISPOSITIVI PER ENDOSCOPIA BRONCOPOLMONARE, MONOUSO - ALTRI | S
R90 | DISPOSITIVI PER APPARATO RESPIRATORIO E ANESTESIA - VARI | N
R9001 | BOCCAGLI PER APPARATO RESPIRATORIO | S
R9002 | LAME MONOUSO PER LARINGOSCOPIO | S
R9003 | STRUMENTARIO PER CHIRURGIA DELL'APPARATO RESPIRATORIO, MONOUSO | N
R900301 | PINZE PER CHIRURGIA DELL'APPARATO RESPIRATORIO, MONOUSO | S
R900302 | DILATATORI PER CHIRURGIA DELL'APPARATO RESPIRATORIO, MONOUSO | S
R900399 | STRUMENTARIO PER CHIRURGIA DELL'APPARATO RESPIRATORIO, MONOUSO - ALTRO | S
R9004 | DISPOSITIVI PER TALCAGGIO PLEURICO | S
R9005 | VALVOLE ENDOBRONCHIALI E SISTEMI DI RILASCIO | S
R9006 | VALVOLE FONATORIE | N
R900601 | VALVOLE FONATORIE PER CANNULA TRACHEOSTOMICA | S
R900602 | VALVOLE FONATORIE PER TRACHEOSTOMIA | S
R900680 | VALVOLE FONATORIE ¿ ACCESSORI | S
R9007 | DISPOSITIVI PER ESAMI DI FUNZIONALITA' POLMONARE, MONOUSO - NON COMPRESI IN ALTRE CLASSI | S
R9008 | SOSTANZE ATTIVE SULL'APPARATO RESPIRATORIO | S
R9009 | AUSILI PER LA TERAPIA RESPIRATORIA | N
R900901 | INALATORI | S
R900902 | INCENTIVATORI DEL FLUSSO INSPIRATORIO ED ESPIRATORIO/ALLENATORI DEI MUSCOLI RESPIRATORI | S
R9080 | DISPOSITIVI PER APPARATO RESPIRATORIO E ANESTESIA - ACCESSORI NON COMPRESI IN ALTRE CLASSI | S
R9099 | DISPOSITIVI PER APPARATO RESPIRATORIO E ANESTESIA - ALTRI | S
S | "DISPOSITIVI PER STERILIZZAZIONE (ESCLUSI DM CAT. D - Z) " | N
S01 | "DISPOSITIVI PER CONFEZIONAMENTO E STERILIZZAZIONE (ESCLUSI DM CAT. D - Z)" | N
S0101 | BUSTE PER STERILIZZAZIONE | N
S010101 | BUSTE IN ACCOPPIATO CARTA/FILM PLASTICO PER STERILIZZAZIONE | N
S01010101 | BUSTE PIATTE IN ACCOPPIATO CARTA/FILM PLASTICO PER STERILIZZAZIONE | S
S01010102 | BUSTE CON SOFFIETTO IN ACCOPPIATO CARTA/FILM PLASTICO PER STERILIZZAZIONE | S
S010102 | BUSTE IN ACCOPPIATO TYVEK/FILM PLASTICO PER STERILIZZAZIONE | N
S01010201 | BUSTE PIATTE IN ACCOPPIATO TYVEK/FILM PLASTICO PER STERILIZZAZIONE | S
S010103 | BUSTE IN POLIETILENE PER STERILIZZAZIONE | N
S01010301 | BUSTE PIATTE IN POLIETILENE PER STERILIZZAZIONE | S
S010199 | BUSTE PER STERILIZZAZIONE - ALTRE | S
S0102 | ROTOLI PER STERILIZZAZIONE | N
S010201 | ROTOLI IN ACCOPPIATO CARTA/FILM PLASTICO PER STERILIZZAZIONE | N
S01020101 | ROTOLI PIATTI IN ACCOPPIATO CARTA/FILM PLASTICO PER STERILIZZAZIONE | S
S01020102 | ROTOLI CON SOFFIETTO IN ACCOPPIATO CARTA/FILM PLASTICO PER STERILIZZAZIONE | S
S010202 | ROTOLI IN ACCOPPIATO TYVEK/FILM PLASTICO PER STERILIZZAZIONE | N
S01020201 | ROTOLI PIATTI IN ACCOPPIATO TYVEK/FILM PLASTICO PER STERILIZZAZIONE | S
S010203 | ROTOLI IN POLIETILENE PER STERILIZZAZIONE | N
S01020301 | ROTOLI PIATTI IN POLIETILENE PER STERILIZZAZIONE | S
S010299 | ROTOLI PER STERILIZZAZIONE - ALTRI | S
S0103 | MATERIALI PER CONFEZIONAMENTO PACCHI DA STERILIZZARE | N
S010301 | CARTA CRESPATA MEDICALE PER STERILIZZAZIONE | S
S010302 | TESSUTO NON TESSUTO PER STERILIZZAZIONE | S
S010399 | MATERIALI PER CONFEZIONAMENTO PACCHI DA STERILIZZARE - ALTRI | S
S0104 | CONTENITORI PER STERILIZZAZIONE | N
S010401 | VASSOI, CESTELLI, VASCHETTE PER STERILIZZAZIONE E LORO COMPONENTI | S
S010402 | FILTRI PER CONTENITORI PER STERILIZZAZIONE | S
S010499 | CONTENITORI PER STERILIZZAZIONE - ALTRI | S
S0199 | "DISPOSITIVI PER CONFEZIONAMENTO E STERILIZZAZIONE (ESCLUSI DM CAT. D - Z) ¿ ALTRI" | S
S90 | "DISPOSITIVI PER STERILIZZAZIONE (ESCLUSI DM CAT. D - Z) - VARI" | N
S9001 | DISPOSITIVI PER STERILIZZAZIONE A GAS PLASMA (ESCLUSI DM CAT. D - Z) | N
S900101 | CASSETTE DI PEROSSIDO DI IDROGENO | S
S900102 | DIFFUSORI DI PEROSSIDO DI IDROGENO | S
S900103 | ADATTATORI PER DIFFUSORI | S
S900199 | DISPOSITIVI PER STERILIZZAZIONE A GAS PLASMA (ESCLUSI DM CAT. D - Z) - ALTRI | S
S9002 | "DISPOSITIVI PER STERILIZZAZIONE CON ACIDO PERACETICO (ESCLUSI DM CAT. D - Z) " | S
S9003 | DISPOSITIVI PER STERILIZZAZIONE CON OSSIDO DI ETILENE (ESCLUSI DM CAT. D - Z) | S
S9080 | DISPOSITIVI PER STERILIZZAZIONE (ESCLUSI DM CAT. D - Z) ¿ ACCESSORI | S
S9099 | DISPOSITIVI PER STERILIZZAZIONE (ESCLUSI DM CAT. D - Z) - ALTRI | S
T | DISPOSITIVI DI PROTEZIONE DEL PAZIENTE E AUSILI PER INCONTINENZA (ESCLUSI I DISPOSITIVI DI PROTEZIONE INDIVIDUALE DPI) | N
T01 | GUANTI (ESCLUSI I DISPOSITIVI DI PROTEZIONE INDIVIDUALE DPI) | N
T0101 | GUANTI CHIRURGICI | N
T010101 | GUANTI CHIRURGICI IN LATTICE | N
T01010101 | GUANTI CHIRURGICI IN LATTICE CON POLVERE LUBRIFICANTE | S
T01010102 | GUANTI CHIRURGICI IN LATTICE DEPOLVERATI | S
T010102 | GUANTI CHIRURGICI SINTETICI | N
T01010201 | GUANTI CHIRURGICI IN POLICLOROPRENE | S
T01010202 | GUANTI CHIRURGICI IN NITRILE | S
T01010203 | GUANTI CHIRURGICI IN POLIISOPRENE | S
T01010299 | GUANTI CHIRURGICI SINTETICI - ALTRI | S
T010199 | GUANTI CHIRURGICI - ALTRI | S
T0102 | GUANTI NON CHIRURGICI | N
T010201 | GUANTI NON CHIRURGICI IN LATTICE | S
T010202 | GUANTI NON CHIRURGICI SINTETICI | N
T01020201 | GUANTI NON CHIRURGICI IN VINILE | S
T01020202 | GUANTI NON CHIRURGICI IN POLIETILENE | S
T01020203 | GUANTI NON CHIRURGICI IN POLICLOROPRENE | S
T01020204 | GUANTI NON CHIRURGICI IN NITRILE | S
T01020299 | GUANTI NON CHIRURGICI SINTETICI - ALTRI | S
T010299 | GUANTI NON CHIRURGICI - ALTRI | S
T0199 | GUANTI - ALTRI | S
T02 | "TELI ED INDUMENTI DI PROTEZIONE (ESCLUSI I DISPOSITIVI DI PROTEZIONE INDIVIDUALE DPI) " | N
T0201 | TELI CHIRURGICI | N
T020101 | TELI DA INCISIONE | N
T02010101 | TELI DA INCISIONE SENZA ANTIBATTERICO | S
T02010102 | TELI DA INCISIONE CON ANTIBATTERICO | S
T020102 | TELI PER CHIRURGIA SPECIALISTICA | S
T020103 | TELI TERMICI CHIRURGICI | S
T020199 | TELI CHIRURGICI - ALTRI | S
T0202 | KIT PROCEDURALI CHIRURGICI MARCATI CE COME TALI (esclusi i kit di strumentario chirurgico) | S
T0203 | KIT PER MEDICAZIONE ED ASSISTENZA MARCATI CE COME TALI | S
T0204 | CAMICI CHIRURGICI (ESCLUSI I DISPOSITIVI DI PROTEZIONE INDIVIDUALE DPI) | N
T020401 | CAMICI CHIRURGICI STANDARD | S
T020402 | CAMICI CHIRURGICI RINFORZATI | S
T020499 | CAMICI CHIRURGICI - ALTRI | S
T0205 | CAMICI NON CHIRURGICI (ESCLUSI I DISPOSITIVI DI PROTEZIONE INDIVIDUALE DPI) | S
T0206 | MASCHERE FACCIALI AD USO MEDICO (ESCLUSI I DISPOSITIVI DI PROTEZIONE INDIVIDUALE - DPI) | N
T020603 | MASCHERE FACCIALI AD USO MEDICO TIPO I (NON PER OPERATORI SANITARI) | S
T020604 | MASCHERE FACCIALI AD USO MEDICO TIPO II e IIR | S
T020699 | MASCHERE FACCIALI AD USO MEDICO (ESCLUSI I DISPOSITIVI DI PROTEZIONE INDIVIDUALE - DPI) - ALTRE | S
T0207 | CUFFIE E COPRICAPO (ESCLUSI I DISPOSITIVI DI PROTEZIONE INDIVIDUALE DPI) | S
T0208 | COPRISCARPE (ESCLUSI I DISPOSITIVI DI PROTEZIONE INDIVIDUALE DPI) | S
T0209 | GREMBIULI CHIRURGICI (ESCLUSI I DISPOSITIVI DI PROTEZIONE INDIVIDUALE DPI) | S
T0210 | TELI NON CHIRURGICI | S
T0299 | TELI ED INDUMENTI DI PROTEZIONE - ALTRI | S
T03 | PROTEZIONI (ESCLUSI I DISPOSITIVI DI PROTEZIONE INDIVIDUALE DPI) | N
T0301 | COPRISTRUMENTI E APPARECCHI | N
T030101 | CUFFIE COPRISTRUMENTI E APPARECCHI | S
T030102 | GUAINE COPRISTRUMENTI E APPARECCHI | S
T030103 | INSERTI ATRAUMATICI PER STRUMENTARIO | S
T030199 | COPRISTRUMENTI E APPARECCHI - ALTRI | S
T0302 | PROTEZIONI PER CHIRURGIA ROBOTICA | N
T030201 | RIVESTIMENTI PER BRACCI MECCANICI | S
T030202 | RIVESTIMENTI PER TELECAMERE | S
T030203 | RIVESTIMENTI PER OTTICHE | S
T030299 | PROTEZIONI PER CHIRURGIA ROBOTICA - ALTRE | S
T0303 | COPERTURE DI RISCALDAMENTO NON CHIRURGICHE | N
T030301 | COPERTE A FLUSSO D'ARIA | S
T030399 | COPERTURE DI RISCALDAMENTO - ALTRE | S
T0304 | PROTEZIONI PER RADIOTERAPIA | N
T030401 | MASCHERE PER RADIOTERAPIA | S
T030402 | GUAINE PER RADIOTERAPIA | S
T030403 | SCHERMI PROTETTIVI PER RADIOTERAPIA | S
T030404 | TELI PROTETTIVI PER RADIOTERAPIA | S
T030405 | PROTEZIONI OCULARI PER RADIOTERAPIA | S
T030406 | MANI DI PIOMBO | S
T030499 | PROTEZIONI PER RADIOTERAPIA - ALTRE | S
T0305 | PROTEZIONI PER LOCALI ADIBITI A PRESTAZIONI SANITARIE | N
T030501 | COPERTURE IGIENICHE PER SALE OPERATORIE E SALE VISITA | S
T030502 | COPERTURE IGIENICHE PER LETTI E BARELLE | S
T030599 | PROTEZIONI PER LOCALI ADIBITI A PRESTAZIONI SANITARIE - ALTRE | S
T0306 | PROTEZIONI PER PAZIENTI IN CORSO DI PROCEDURE CLINICHE | S
T0399 | PROTEZIONI (ESCLUSI I DISPOSITIVI DI PROTEZIONE INDIVIDUALE DPI) - ALTRE | S
T04 | AUSILI PER INCONTINENZA | N
T0401 | AUSILI ASSORBENTI L'URINA | N
T040101 | PANNOLONI PER INCONTINENZA (N.T.COD.En ISO 0930) | N
T04010101 | PANNOLONI PER INCONTINENZA RETTANGOLARI | S
T04010102 | PANNOLONI PER INCONTINENZA SAGOMATI | S
T04010103 | PANNOLONI PER INCONTINENZA CON SISTEMA DI FISSAGGIO INTEGRATO | S
T04010104 | MUTANDE A RETE | S
T04010199 | PANNOLONI PER INCONTINENZA - ALTRI | S
T040102 | TRAVERSE ASSORBENTI (N.T. COD. EN ISO 0930) | N
T04010201 | TRAVERSE NON RIMBOCCABILI | S
T04010202 | TRAVERSE RIMBOCCABILI | S
T04010203 | TRAVERSE ASSORBENTI CON ANTIMICROBICO | S
T04010299 | TRAVERSE ASSORBENTI - ALTRE | S
T0499 | AUSILI PER INCONTINENZA - ALTRI | S
T99 | DISPOSITIVI DI PROTEZIONE E AUSILI PER INCONTINENZA (ESCLUSI I DISPOSITIVI DI PROTEZIONE INDIVIDUALE DPI) ¿ ALTRI | S
U | DISPOSITIVI PER APPARATO UROGENITALE | N
U01 | SONDE URETRALI, PROSTATICHE E VESCICALI (SONO INCLUSI N.T.COD. ISO 0924) | N
U0101 | SONDE URETRALI PROSTATICHE E VESCICALI SENZA PALLONCINO | N
U010101 | SONDE URETRALI PROSTATICHE E VESCICALI CONICO-OLIVARI (CALIBRAZIONE DELL'URETRA) | S
U010102 | SONDE URETRALI PROSTATICHE E VESCICALI COUVELAIRE | S
U010103 | SONDE URETRALI PROSTATICHE E VESCICALI MALECOT | S
U010104 | SONDE URETRALI PROSTATICHE E VESCICALI MERCIER | S
U010105 | SONDE URETRALI PROSTATICHE E VESCICALI NELATON | N
U01010501 | SONDE NELATON AUTOLUBRIFICANTI | S
U01010502 | SONDE NELATON NON AUTOLUBRIFICANTI | S
U010106 | SONDE URETRALI PROSTATICHE E VESCICALI TIEMANN | N
U01010601 | SONDE TIEMANN AUTOLUBRIFICANTI | S
U01010602 | SONDE TIEMANN NON AUTOLUBRIFICANTI | S
U010107 | SONDE URETRALI PROSTATICHE E VESCICALI PEZZER | S
U010199 | SONDE URETRALI PROSTATICHE E VESCICALI SENZA PALLONCINO - ALTRE | S
U0102 | SONDE URETRALI PROSTATICHE E VESCICALI CON PALLONCINO | N
U010201 | SONDE URETRALI PROSTATICHE E VESCICALI NELATON CON PALLONCINO | S
U010202 | SONDE URETRALI PROSTATICHE E VESCICALI COUVELAIRE CON PALLONCINO | S
U010203 | SONDE URETRALI PROSTATICHE E VESCICALI DELINOTTE | S
U010204 | SONDE URETRALI PROSTATICHE E VESCICALI DUFOUR | S
U010205 | SONDE URETRALI PROSTATICHE E VESCICALI MERCIER CON PALLONCINO | S
U010206 | SONDE URETRALI PROSTATICHE E VESCICALI TIEMANN CON PALLONCINO | S
U010299 | SONDE URETRALI PROSTATICHE E VESCICALI CON PALLONCINO - ALTRE | S
U0103 | SONDE URETRALI PROSTATICHE E VESCICALI CON SENSORE DI TEMPERATURA | S
U0180 | SONDE URETRALI, PROSTATICHE E VESCICALI - ACCESSORI | S
U0199 | SONDE URETRALI, PROSTATICHE E VESCICALI - ALTRE | S
U02 | SONDE E STENT URETERALI | N
U0201 | SONDE URETERALI SENZA PALLONCINO | N
U020101 | SONDE URETERALI CON PUNTA CILINDRICA | S
U020102 | SONDE URETERALI CON PUNTA APERTA A BECCO DI FLAUTO | S
U020103 | SONDE URETERALI CON PUNTA CHEVASSU | S
U020104 | SONDE URETERALI CON PUNTA OLIVARE | S
U020199 | SONDE URETERALI SENZA PALLONCINO - ALTRE | S
U0202 | SONDE URETERALI CON PALLONCINO | N
U020201 | SONDE URETERALI PER OCCLUSIONE | S
U020202 | SONDE URETERALI A BECCO DI FLAUTO CON PALLONCINO | S
U020299 | SONDE URETERALI CON PALLONCINO - ALTRE | S
U0203 | STENT URETERALI | N
U020301 | STENT URETERALI A LOOP SINGOLO | S
U020302 | STENT URETERALI A DOPPIO LOOP | S
U020399 | STENT URETERALI - ALTRI | S
U0204 | SONDE URETERALI TRANSILLUMINANTI | S
U0280 | SONDE E STENT URETERALI - ACCESSORI | S
U0299 | SONDE URETERALI - ALTRE | S
U03 | DISPOSITIVI PER DILATAZIONE URETRALE, URETERALE E NEFROSTOMICA | N
U0301 | DISPOSITIVI PER DILATAZIONE RIGIDA DELLE VIE URINARIE | N
U030101 | DILATATORI SEQUENZIALI PER NEFROSTOMIA PERCUTANEA | N
U03010101 | CANNULE TIPO AMPLATZ PER DILATAZIONE URINARIA | S
U03010199 | DILATATORI SEQUENZIALI PER NEFROSTOMIA PERCUTANEA - ALTRI | S
U030102 | DILATATORI URETRALI ED URETERALI | N
U03010201 | DILATATORI URETRALI | S
U03010202 | DILATATORI URETERALI | S
U0302 | DISPOSITIVI PER DILATAZIONE PNEUMATICA DELLE VIE URINARIE | N
U030201 | DILATATORI A PALLONCINO URETRALI | S
U030202 | DILATATORI A PALLONCINO URETERALI | S
U0380 | DISPOSITIVI PER DILATAZIONE DELLE VIE URINARIE - ACCESSORI | S
U0399 | DISPOSITIVI PER DILATAZIONE DELLE VIE URINARIE - ALTRI | S
U04 | DISPOSITIVI PER DRENAGGIO PERCUTANEO E CATETERI PER NEFROSTOMIA | N
U0401 | DISPOSITIVI PER DRENAGGIO SOVRAPUBICO | N
U040101 | KIT CON CATETERI DI DRENAGGIO CON TECNICA A PUNTURA DIRETTA (sono compresi solo i Kit certificati CE come tali) | S
U040102 | KIT CON CATETERI DI DRENAGGIO CON INTRODUTTORE (sono compresi solo i Kit certificati CE come tali) | S
U040199 | DISPOSITIVI PER DRENAGGIO SOVRAPUBICO - ALTRI | S
U0402 | DISPOSITIVI PER NEFROSTOMIA PERCUTANEA | N
U040201 | KIT PER NEFROSTOMIA CON TECNICA A PUNTURA DIRETTA (sono compresi solo i Kit certificati CE come tali) | S
U040202 | KIT PER NEFROSTOMIA CON TECNICA DI SELDINGER (sono compresi solo i Kit certificati CE come tali) | S
U040203 | CATETERI PER NEFROSTOMIA | S
U040299 | DISPOSITIVI PER NEFROSTOMIA PERCUTANEA - ALTRI | S
U0403 | DISPOSITIVI PER DERIVAZIONE URETERALE E URETEROCUTANEOSTOMIA | N
U040301 | SONDE PER DERIVAZIONE URETERALE TIPO BRACCI | S
U040302 | SONDE PER URETEROCUTANEOSTOMIA | S
U040399 | DISPOSITIVI PER DERIVAZIONE URETERALE E URETEROCUTANEOSTOMIA - ALTRI | S
U0480 | DISPOSITIVI PER DRENAGGIO URINARIO PERCUTANEO - ACCESSORI | S
U0499 | DISPOSITIVI PER DRENAGGIO URINARIO PERCUTANEO - ALTRI | S
U05 | DISPOSITIVI PER URODINAMICA | N
U0501 | SONDE PER CISTO- ED URETROMANOMETRIA | N
U050101 | SONDE PER CISTOMANOMETRIA SENZA PALLONCINO | N
U05010101 | SONDE PER CISTOMANOMETRIA SENZA PALLONCINO A DUE VIE | S
U05010102 | SONDE PER CISTOMANOMETRIA SENZA PALLONCINO A TRE VIE | S
U050199 | SONDE PER CISTO- ED URETROMANOMETRIA - ALTRE | S
U0502 | SONDE PER STUDIO PRESSIONE-FLUSSO URINARIO | N
U050201 | SONDE PER STUDIO PRESSIONE-FLUSSO URINARIO PER RIEMPIMENTO | S
U050202 | SONDE PER STUDIO PRESSIONE-FLUSSO PER LA MISURAZIONE DELLA PRESSIONE VESCICALE | S
U050299 | SONDE PER STUDIO PRESSIONE-FLUSSO URINARIO - ALTRE | S
U0503 | SONDE PER PROFILO PRESSORIO URETRALE | N
U050301 | SONDE PER PROFILO PRESSORIO URETRALE SENZA PALLONCINO | N
U05030101 | SONDE PER PROFILO PRESSORIO URETRALE SENZA PALLONCINO A UNA VIA | S
U05030102 | SONDE PER PROFILO PRESSORIO URETRALE SENZA PALLONCINO A DUE VIE | S
U050399 | SONDE PER PROFILO PRESSORIO URETRALE - ALTRE | S
U0504 | SONDE PER IL RILEVAMENTO DELLA PRESSIONE ADDOMINALE | N
U050401 | SONDE PER IL RILEVAMENTO DELLA PRESSIONE ADDOMINALE SENZA PALLONCINO | S
U050402 | SONDE PER IL RILEVAMENTO DELLA PRESSIONE ADDOMINALE CON PALLONCINO | S
U0505 | SONDE PER CAVERNOSOMETRIA E CAVERNOSOGRAFIA | S
U0580 | DISPOSITIVI PER URODINAMICA - ACCESSORI | S
U0599 | DISPOSITIVI PER URODINAMICA - ALTRI | S
U06 | GUIDE UROLOGICHE | N
U0601 | GUIDE UROLOGICHE IDROFILICHE | S
U0602 | GUIDE UROLOGICHE NON IDROFILICHE | S
U0699 | GUIDE UROLOGICHE - ALTRE | S
U07 | DISPOSITIVI PER IL TRATTAMENTO DELL'INCONTINENZA | N
U0701 | SISTEMI INTERNI PER IL TRATTAMENTO DELL'INCONTINENZA | N
U070101 | SISTEMI DI SOSPENSIONE A NASTRO PER IL TRATTAMENTO DELL'INCONTINENZA | S
U070199 | SISTEMI INTERNI PER IL TRATTAMENTO DELL'INCONTINENZA - ALTRI | S
U0702 | DISPOSITIVI ESTERNI PER IL TRATTAMENTO DELL'INCONTINENZA | N
U070201 | CATETERI ESTERNI A GUAINA PER INCONTINENZA URINARIA (N.T.COD. ISO 0924) | S
U070299 | DISPOSITIVI ESTERNI PER IL TRATTAMENTO DELL'INCONTINENZA - ALTRI | S
U0703 | DISPOSITIVI PER RIABILITAZIONE DEL PAVIMENTO PELVICO | N
U070301 | DISPOSITIVI MONOUSO PER RIABILITAZIONE BIOFEEDBACK DEL PAVIMENTO PELVICO | S
U070302 | DISPOSITIVI MONOUSO PER RIABILITAZIONE CON ELETTROSTIMOLAZIONE FUNZIONALE DEL PAVIMENTO PELVICO | S
U070399 | DISPOSITIVI PER RIABILITAZIONE DEL PAVIMENTO PELVICO - ALTRI | S
U0780 | DISPOSITIVI PER IL TRATTAMENTO DELL'INCONTINENZA - ACCESSORI | S
U0799 | DISPOSITIVI PER IL TRATTAMENTO DELL'INCONTINENZA - ALTRI | S
U08 | DISPOSITIVI PER GINECOLOGIA | N
U0801 | CATETERI GINECOLOGICI | N
U080101 | CATETERI PER ABLAZIONE ENDOMETRIALE | S
U080102 | CATETERI PER ISTEROSALPINGOGRAFIA | S
U080103 | CATETERI PER ISTEROSCOPIA | S
U080199 | CATETERI GINECOLOGICI - ALTRI | S
U0802 | DISPOSITIVI PER PROCREAZIONE ASSISTITA | N
U080201 | CATETERI PER PROCREAZIONE ASSISTITA | N
U08020101 | CATETERI PER INSEMINAZIONE | S
U08020102 | CATETERI PER TRASFERIMENTO DI EMBRIONI | S
U08020180 | CATETERI PER PROCREAZIONE ASSISTITA ¿ ACCESSORI | S
U08020199 | CATETERI PER PROCREAZIONE ASSISTITA ¿ ALTRI | S
U080202 | AGHI E KIT PER PICK-UP OVOCITI PER PROCREAZIONE ASSISTITA | N
U08020201 | AGHI E KIT/SISTEMI PER PICK-UP OVOCITI MONOLUME | S
U08020202 | AGHI E KIT/SISTEMI PER PICK-UP OVOCITI DOPPIOLUME | S
U080203 | DISPOSITIVI PER MICROMANIPOLAZIONE DI MATERIALE BIOLOGICO PER PROCREAZIONE ASSISTITA | N
U08020301 | PIPETTE PER PROCREAZIONE ASSISTITA | N
U0802030101 | PIPETTE BIOPSY PER PROCREAZIONE ASSISTITA | S
U0802030102 | PIPETTE DENUDING | S
U0802030103 | PIPETTE HANDLING | S
U0802030104 | PIPETTE HATCHING/DRILLING | S
U0802030105 | PIPETTE HOLDING | S
U0802030106 | PIPETTE ICSI | S
U0802030107 | PIPETTE PASTEUR PER PROCREAZIONE ASSISTITA | S
U0802030108 | PIPETTE PZD | S
U0802030199 | PIPETTE PER PROCREAZIONE ASSISTITA - ALTRE | S
U08020302 | SISTEMI PER MICROMANIPOLAZIONE DI MATERIALE BIOLOGICO PER PROCREAZIONE ASSISTITA | N
U0802030201 | PUNTALI PER PROCREAZIONE ASSISTITA | S
U0802030202 | MANIPOLI PER PUNTALI PER PROCREAZIONE ASSISTITA | S
U08020380 | DISPOSITIVI PER MICROMANIPOLAZIONE DI MATERIALE BIOLOGICO PER PROCREAZIONE ASSISTITA - ACCESSORI | S
U08020399 | DISPOSITIVI PER MICROMANIPOLAZIONE DI MATERIALE BIOLOGICO PER PROCREAZIONE ASSISTITA - ALTRI | S
U080204 | CONTENITORI/KIT PER LA CRIOCONSERVAZIONE PER PROCREAZIONE ASSISTITA | N
U08020401 | CONTENITORI/PAILLETTE/VIALS PER CRIOCONSERVAZIONE PER PROCREAZIONE ASSISTITA | S
U080205 | SUBSTRATI PER CONSERVAZIONE/MANIPOLAZIONE DI MATERIALE BIOLOGICO PER PROCREAZIONE ASSISTITA | N
U08020501 | TERRENI/SOLUZIONI PER CONGELAMENTO/SCONGELAMENTO PER PROCREAZIONE ASSISTITA | S
U08020502 | TERRENI/SOLUZIONI PER PREPARAZIONE/MANIPOLAZIONE PER PROCREAZIONE ASSISTITA | S
U08020503 | TERRENI/MEZZI PER COLTURA PER PROCREAZIONE ASSISTITA | S
U08020599 | SUBSTRATI PER CONSERVAZIONE/MANIPOLAZIONE DI MATERIALE BIOLOGICO PER PROCREAZIONE ASSISTITA ¿ ALTRI | S
U080206 | PIASTRE DI COLTURA PER PROCREAZIONE ASSISTITA | S
U080207 | CONTENITORI PER PREPARAZIONE DI MATERIALE BIOLOGICO PER PROCREAZIONE ASSISTITA | S
U080299 | DISPOSITIVI PER PROCREAZIONE ASSISTITA - ALTRI | S
U0803 | DISPOSITIVI VAGINALI IN SOLUZIONE/CREMA/OVULI/COMPRESSE | S
U0890 | DISPOSITIVI PER GINECOLOGIA - VARI | N
U089002 | DISPOSITIVI PER CITOLOGIA GINECOLOGICA | S
U089003 | ISTEROMETRI MONOUSO | S
U089005 | PESSARI | S
U089006 | SPECULUM VAGINALI MONOUSO | S
U089009 | APPLICATORI VAGINALI MONOUSO | S
U089010 | CURETTE UTERINE MONOUSO | S
U0899 | DISPOSITIVI PER GINECOLOGIA - ALTRI | S
U09 | DISPOSITIVI PER ENDOSCOPIA UROGENITALE | N
U0901 | DISPOSITIVI PER RECUPERO DI CALCOLI URINARI | N
U090101 | CESTELLI PER RECUPERO DI CALCOLI URINARI | S
U090102 | CATETERI A PALLONCINO DA OCCLUSIONE URINARIA PER RECUPERO DI CALCOLI | S
U090199 | DISPOSITIVI PER RECUPERO DI CALCOLI URINARI - ALTRI | S
U0902 | STRUMENTI DI RESEZIONE ENDOSCOPICA UROGENITALE | N
U090201 | AGHI E KIT PER TERMOABLAZIONE UROGENITALE | S
U090202 | ANSE DA PROSTATECTOMIA | S
U090203 | ANSE PER GINECOLOGIA | S
U090204 | EVACUATORI VESCICALI | S
U090299 | STRUMENTI DI RESEZIONE ENDOSCOPICA UROGENITALE - ALTRI | S
U0903 | STRUMENTARIO MONOUSO PER ENDOSCOPIA UROGENITALE | N
U090301 | PINZE MONOUSO PER ENDOSCOPIA UROGENITALE | N
U09030101 | PINZE BIOPTICHE MONOUSO PER ENDOSCOPIA UROGENITALE | N
U0903010101 | PINZE BIOPTICHE A FREDDO MONOUSO PER ENDOSCOPIA UROGENITALE | S
U0903010102 | PINZE BIOPTICHE A CALDO MONOUSO PER ENDOSCOPIA UROGENITALE | S
U09030102 | PINZE DA ESTRAZIONE MONOUSO PER ENDOSCOPIA UROGENITALE | S
U09030199 | PINZE MONOUSO PER ENDOSCOPIA UROGENITALE - ALTRE | S
U090303 | SPAZZOLINI PER ENDOSCOPIA UROGENITALE | N
U09030301 | SPAZZOLINI PER CITOLOGIA UROGENITALE | S
U090399 | STRUMENTARIO MONOUSO PER ENDOSCOPIA UROGENITALE - ALTRO | S
U0999 | DISPOSITIVI PER ENDOSCOPIA UROGENITALE - ALTRI | S
U10 | DISPOSITIVI PER OSTETRICIA | N
U1001 | CATETERI PER OSTETRICIA | N
U100101 | CATETERI PER IVG | S
U100102 | CATETERI INTRAUTERINI POST PARTO | S
U100199 | CATETERI PER OSTETRICIA - ALTRI | S
U1002 | DISPOSITIVI PER LO STUDIO FETALE | N
U100201 | ELETTRODI PER SCALPO FETALE | S
U100299 | DISPOSITIVI PER LO STUDIO FETALE - ALTRI | S
U1003 | DISPOSITIVI PER PUERPERIO | S
U1004 | ESTRATTORI OSTETRICI MANUALI MONOUSO | S
U1005 | PERFORATORI DI MEMBRANA AMNIOTICA | S
U1006 | AMNIOSCOPI RIGIDI MONOUSO | S
U1007 | DISPOSITIVI PER CERCHIAGGIO UTERINO | S
U1080 | DISPOSITIVI PER OSTETRICIA - ACCESSORI | S
U1099 | DISPOSITIVI PER OSTETRICIA - ALTRI | S
U11 | DISPOSITIVI PER CONTRACCEZIONE | N
U1101 | DISPOSITIVI PER CONTRACCEZIONE MASCHILE | N
U110101 | PROFILATTICI MASCHILI | S
U110102 | DISPOSITIVI PER LEGATURA DEI VASI DEFERENTI | S
U110199 | DISPOSITIVI PER CONTRACCEZIONE MASCHILE - ALTRI | S
U1102 | DISPOSITIVI PER CONTRACCEZIONE FEMMINILE | N
U110201 | SPIRALI INTRAUTERINE | S
U110202 | DIAFRAMMI VAGINALI | S
U110203 | PROFILATTICI FEMMINILI | S
U110299 | DISPOSITIVI PER CONTRACCEZIONE FEMMINILE - ALTRI | S
U12 | STRUMENTARIO MONOUSO PER APPARATO UROGENITALE (NON ENDOSCOPICO) | N
U1201 | PINZE MONOUSO NON ENDOSCOPICHE PER APPARATO UROGENITALE | S
U1202 | FORBICI MONOUSO NON ENDOSCOPICHE PER APPARATO UROGENITALE | S
U1299 | STRUMENTARIO MONOUSO PER APPARATO UROGENITALE (NON ENDOSCOPICO) ¿ ALTRO | S
U13 | SOLUZIONI E KIT PER LAVAGGIO E INSTILLAZIONE VESCICALE | N
U1301 | SOLUZIONI PER LAVAGGIO E INSTILLAZIONE VESCICALE | S
U1302 | KIT PER LAVAGGIO E INSTILLAZIONE VESCICALE | S
U99 | DISPOSITIVI PER APPARATO UROGENITALE - ALTRI | S
V | DISPOSITIVI VARI | N
V01 | DISPOSITIVI TAGLIENTI, MONOUSO | N
V0101 | BISTURI, MONOUSO | N
V010101 | BISTURI CON SISTEMA DI SICUREZZA, MONOUSO | S
V010102 | BISTURI SENZA SISTEMA DI SICUREZZA, MONOUSO | S
V0102 | COLTELLINI LEVAPUNTI, MONOUSO | S
V0103 | LAME, MONOUSO - NON COMPRESE IN ALTRE CLASSI | N
V010301 | LAME CON SISTEMA DI SICUREZZA, MONOUSO - NON COMPRESE IN ALTRE CLASSI | S
V010302 | LAME SENZA SISTEMA DI SICUREZZA, MONOUSO - NON COMPRESE IN ALTRE CLASSI | S
V0104 | LANCETTE PUNGIDITO, MONOUSO | N
V010401 | LANCETTE PUNGIDITO CON SISTEMA DI SICUREZZA, MONOUSO | S
V010402 | LANCETTE PUNGIDITO SENZA SISTEMA DI SICUREZZA, MONOUSO | S
V0199 | DISPOSITIVI TAGLIENTI, MONOUSO - ALTRI | S
V02 | DISPOSITIVI PER NEONATOLOGIA E PEDIATRIA | N
V0201 | MASCHERINE PER FOTOTERAPIA | S
V0202 | MORSETTI E CLIPPER OMBELICALI, MONOUSO | S
V0203 | DISPOSITIVI PER LA NUTRIZIONE DEL NEONATO | N
V020301 | TIRALATTE MANUALI E KIT | S
V020302 | BIBERON E KIT | S
V020303 | TETTARELLE | S
V020380 | DISPOSITIVI PER LA NUTRIZIONE DEL NEONATO - ACCESSORI | S
V020399 | DISPOSITIVI PER LA NUTRIZIONE DEL NEONATO - ALTRI | S
V0280 | DISPOSITIVI PER NEONATOLOGIA E PEDIATRIA - ACCESSORI NON COMPRESI IN ALTRE CLASSI | N
V028002 | KIT PER LA CURA DEL NEONATO | S
V028099 | DISPOSITIVI PER NEONATOLOGIA E PEDIATRIA - ACCESSORI NON COMPRESI IN ALTRE CLASSI ALTRI | S
V0299 | DISPOSITIVI PER NEONATOLOGIA E PEDIATRIA - ALTRI | S
V03 | DISPOSITIVI CON FUNZIONI DI MISURA | N
V0301 | DISPOSITIVI PER MISURAZIONE DELLA TEMPERATURA CORPOREA | N
V030101 | TERMOMETRI | N
V03010102 | TERMOMETRI DIGITALI | N
V0301010201 | TERMOMETRI DIGITALI A CONTATTO | S
V0301010202 | TERMOMETRI DIGITALI A DISTANZA | S
V0301010299 | TERMOMETRI DIGITALI ¿ ALTRI | S
V03010104 | TERMOMETRI AD ESPANSIONE DI LIQUIDO | S
V03010199 | TERMOMETRI - ALTRI | S
V030102 | SONDE PER MONITORAGGIO DELLA TEMPERATURA CORPOREA | N
V03010201 | SONDE CUTANEE PER IL MONITORAGGIO DELLA TEMPERATURA | S
V03010299 | SONDE PER MONITORAGGIO DELLA TEMPERATURA CORPOREA - ALTRE | S
V030180 | DISPOSITIVI PER MISURAZIONE DELLA TEMPERATURA CORPOREA ¿ ACCESSORI | S
V030199 | DISPOSITIVI PER MISURAZIONE DELLA TEMPERATURA CORPOREA ¿ ALTRI | S
V0302 | DISPOSITIVI PER MISURAZIONE DI PARAMETRI CLINICI DIMENSIONALI | N
V030201 | CALIBRI | S
V030202 | GONIOMETRI | S
V030203 | DISPOSITIVI PER MISURAZIONI IN OFTALMOLOGIA NON PRESENTI IN ALTRE CLASSI | S
V030204 | DISPOSITIVI PER MISURAZIONI DI IMPIANTI NON PRESENTI IN ALTRE CLASSI | S
V030205 | DISPOSITIVI PER MISURAZIONI IN OSTETRICIA E GINECOLOGIA NON PRESENTI IN ALTRE CLASSI | S
V030206 | DISPOSITIVI PER MISURAZIONI IN UROLOGIA NON PRESENTI IN ALTRE CLASSI | S
V030207 | DISPOSITIVI PER MISURAZIONI DELLA SENSIBILITA' NON PRESENTI IN ALTRE CLASSI | S
V030208 | DISPOSITIVI PER MISURAZIONI IN ORL NON PRESENTI IN ALTRE CLASSI | S
V030209 | ALTIMETRI CLINICI | S
V030210 | BILANCE PESAPERSONE (ESCLUSE QUELLE PER NEONATOLOGIA) | S
V030211 | STAZIONI PER MISURAZIONI MULTIDIMENSIONALI | N
V03021101 | ALTIMETRI CLINICI CON BILANCIA PESAPERSONE | S
V03021199 | STAZIONI PER MISURAZIONI MULTIDIMENSIONALI - ALTRE | S
V030299 | DISPOSITIVI PER MISURAZIONE DI PARAMETRI CLINICI DIMENSIONALI - ALTRI | S
V0380 | DISPOSITIVI CON FUNZIONI DI MISURA - ACCESSORI | S
V0399 | DISPOSITIVI CON FUNZIONI DI MISURA - ALTRI | S
V04 | CONTENITORI PER USO CLINICO (NON IVD) MARCATI COME DISPOSITIVI MEDICI | N
V0401 | BOTTICINI PER USO CLINICO MARCATI COME DISPOSITIVI MEDICI | S
V0402 | VASSOI E BACINELLE PER USO CLINICO MARCATI COME DISPOSITIVI MEDICI | S
V0480 | CONTENITORI PER USO CLINICO (NON IVD) MARCATI COME DISPOSITIVI MEDICI - ACCESSORI | S
V0499 | CONTENITORI PER USO CLINICO (NON IVD) MARCATI COME DISPOSITIVI MEDICI - ALTRI | S
V05 | KIT PER PROCEDURE CLINICHE NON COMPRESI IN ALTRE CLASSI | N
V0501 | KIT PER GESTIONE DI EMERGENZE CLINICHE | S
V0502 | KIT PER SOMMINISTRAZIONI CLINICHE NON COMPRESI IN ALTRE CLASSI | S
V0599 | KIT PER PROCEDURE CLINICHE NON COMPRESI IN ALTRE CLASSI - ALTRI | S
V06 | DISPOSITIVI PER SIMULAZIONE DI PROCEDURE CLINICHE | N
V0601 | DISPOSITIVI PER SIMULAZIONE DI PROCEDURE ORTOPEDICHE E TRAUMATOLOGICHE | N
V060101 | DISPOSITIVI DI PROVA PER PROTESI ORTOPEDICHE | N
V06010101 | DISPOSITIVI DI PROVA PER PROTESI D'ANCA | S
V06010102 | DISPOSITIVI DI PROVA PER PROTESI DI GINOCCHIO | S
V06010103 | DISPOSITIVI DI PROVA PER PROTESI DI SPALLA | S
V06010199 | DISPOSITIVI DI PROVA PER PROTESI ORTOPEDICHE - ALTRI | S
V060102 | DISPOSITIVI DI PROVA PER CHIRURGIA SPINALE | S
V0602 | DISPOSITIVI PER SIMULAZIONE DI PROCEDURE VASCOLARI | S
V0603 | DISPOSITIVI PER SIMULAZIONE DI PROCEDURE ODONTOIATRICHE | S
V0604 | DISPOSITIVI PER SIMULAZIONE DI PROCEDURE CHIRURGICHE GENERALI | S
V0605 | DISPOSITIVI PER SIMULAZIONE DI PROCEDURE OFTALMOLOGICHE | S
V0606 | DISPOSITIVI DI PROVA PER CHIRURGIA MAMMARIA | S
V0607 | DISPOSITIVI DI PROVA PER IMPIANTI DI OSTEOSINTESI | S
V0680 | DISPOSITIVI PER SIMULAZIONE DI PROCEDURE CLINICHE - ACCESSORI | S
V0699 | DISPOSITIVI PER SIMULAZIONE DI PROCEDURE CLINICHE - ALTRI | S
V07 | PRODOTTI PER PULIZIA DI DISPOSITIVI MEDICI NON COMPRESI IN ALTRE CLASSI | N
V0701 | SPAZZOLINI PER LA PULIZIA | N
V070101 | SPAZZOLINI PER LA PULIZIA DI ENDOSCOPI - AD USO GENERICO | S
V070102 | SPAZZOLINI PER LA PULIZIA DI ENDOSCOPI PER ENDOSCOPIA DIGESTIVA | S
V070103 | SPAZZOLINI PER LA PULIZIA DI OTTICHE NEFRO-CISTOSCOPICHE | S
V070104 | SPAZZOLINI PER PULIZIA DI OTTICHE BRONCOSCOPICHE | S
V070105 | SPAZZOLINI PER LA PULIZIA DI STRUMENTARIO | S
V0702 | SCOVOLINI PER LA PULIZIA DI STRUMENTARIO E DISPOSITIVI CANNULATI | S
V0703 | SPUGNE PER LA PULIZIA DI ELETTRODI | S
V0704 | STILETTI PER LA PULIZIA DI STRUMENTARIO E DISPOSITIVI CANNULATI | S
V0799 | PRODOTTI PER PULIZIA DI DISPOSITIVI MEDICI NON COMPRESI IN ALTRE CLASSI - ALTRI | S
V08 | ATTREZZATURE E AUSILI A SUPPORTO DELL'ATTIVITA' SANITARIA | N
V0802 | POLTRONE MEDICALI | N
V080201 | POLTRONE MEDICALI ELETTRICHE | N
V08020101 | POLTRONE MEDICALI ELETTRICHE AD USO GENERICO | S
V08020102 | POLTRONE MEDICALI ELETTRICHE CON SISTEMA DI PESATURA | S
V08020199 | POLTRONE MEDICALI ELETTRICHE ¿ ALTRE | S
V080202 | POLTRONE MEDICALI MANUALI | S
V080280 | POLTRONE MEDICALI ¿ ACCESSORI | S
V080299 | POLTRONE MEDICALI ¿ ALTRE | S
V0803 | CUSCINI MEDICALI | N
V080301 | CUSCINI MEDICALI ANTIDECUBITO | N
V08030101 | CUSCINI MEDICALI ANTIDECUBITO ATTIVI (N.T. EN ISO 043303) | S
V08030102 | CUSCINI MEDICALI ANTIDECUBITO NON ATTIVI (N.T. EN ISO 043303) | S
V080302 | CUSCINI MEDICALI PER POSIZIONAMENTO DEL PAZIENTE | S
V080399 | CUSCINI MEDICALI ¿ ALTRI | S
V0804 | IMMOBILIZZATORI PER PAZIENTI (durante procedure diagnostiche o terapeutiche) | S
V0805 | ATTREZZATURE PER TRASFERIMENTO DI PAZIENTI | N
V080501 | BARELLE PER TRASFERIMENTO DI PAZIENTI | N
V08050101 | BARELLE AD USO GENERICO | S
V08050102 | BARELLE AUTOCARICANTI | S
V08050103 | BARELLE DI EMERGENZA E TRAUMATOLOGICHE | S
V08050104 | BARELLE DA BIOCONTENIMENTO | S
V08050199 | BARELLE PER TRASFERIMENTO DI PAZIENTI ¿ ALTRE | S
V080502 | SEDIE PER TRASFERIMENTO DI PAZIENTE | S
V080503 | SOLLEVATORI PER TRASFERIMENTO DI PAZIENTE | N
V08050301 | SOLLEVATORI MOBILI | N
V0805030101 | SOLLEVATORI MOBILI MANUALI | S
V0805030102 | SOLLEVATORI MOBILI ELETTRICI | S
V08050302 | SOLLEVATORI FISSI ELETTRICI | S
V08050303 | SOLLEVATORI DA VASCA | S
V08050380 | SOLLEVATORI PER TRASFERIMENTO DI PAZIENTE - ACCESSORI | N
V0805038001 | SUPPORTI RIGIDI PER SOLLEVATORI (BARELLE) | S
V0805038002 | SUPPORTI NON RIGIDI PER SOLLEVATORI (IMBRAGATURE) | S
V08050399 | SOLLEVATORI PER TRASFERIMENTO DI PAZIENTE ¿ ALTRI | S
V080504 | ASSI E TAVOLE DI TRASFERIMENTO DI PAZIENTE | S
V0806 | LETTI MEDICALI | N
V080601 | LETTI MEDICALI ELETTRICI | N
V08060101 | LETTI MEDICALI ELETTRICI PER DEGENZA OSPEDALIERA/DOMICILIARE | S
V08060102 | LETTI MEDICALI ELETTRICI PER TERAPIA INTENSIVA O RIANIMAZIONE | S
V08060103 | LETTI MEDICALI ELETTRICI PER TERAPIA SEMINTENSIVA O UTIC | S
V08060104 | LETTI MEDICALI ELETTRICI PER PAZIENTI USTIONATI | S
V08060105 | LETTI MEDICALI ELETTRICI CON SISTEMA DI PESATURA | S
V08060106 | LETTI MEDICALI ELETTRICI BARIATRICI | S
V08060107 | LETTI MEDICALI ELETTRICI PEDIATRICI | N
V0806010701 | LETTI MEDICALI ELETTRICI PEDIATRICI PER DEGENZA OSPEDALIERA/DOMICILIARE | S
V0806010702 | LETTI MEDICALI ELETTRICI PEDIATRICI PER TERAPIA INTENSIVA | S
V08060199 | LETTI MEDICALI ELETTRICI - ALTRI | S
V080602 | LETTI MEDICALI MANUALI | S
V080603 | LETTINI MEDICALI PER TRATTAMENTO, DIAGNOSI E MONITORAGGIO | S
V080680 | LETTI MEDICALI ¿ ACCESSORI | N
V08068001 | SPONDE PER LETTI | S
V08068002 | SUPPORTI PER LETTO | S
V08068099 | LETTI MEDICALI ¿ ACCESSORI ALTRI | S
V080699 | LETTI MEDICALI ¿ ALTRI | S
V0807 | MATERASSI MEDICALI ANTIDECUBITO | N
V080701 | MATERASSI MEDICALI ANTIDECUBITO ATTIVI | S
V080702 | MATERASSI MEDICALI ANTIDECUBITO NON ATTIVI | S
V0808 | TRAVERSE MEDICALI | S
V0809 | CULLE CLINICHE MANUALI PER NEONATI | S
V0810 | POSIZIONATORI PER NEONATI | S
V0811 | AUSILI DI PROTEZIONE ANTIDECUBITO PER TALLONE, GOMITO E GINOCCHIO | S
V0812 | AUSILI PER LA RACCOLTA DI FECI E URINE (PADELLE E PAPPAGALLI) | S
V0880 | ATTREZZATURE DI SUPPORTO ALL'ATTIVITA' SANITARIA - ACCESSORI | S
V0899 | ATTREZZATURE DI SUPPORTO ALL'ATTIVITA' SANITARIA - ALTRE | S
V09 | FLUIDI/GAS PER APPLICAZIONI CLINICO/TERAPEUTICHE | N
V0901 | ANIDRIDE CARBONICA PER APPLICAZIONI CLINICO/TERAPEUTICHE | S
V0902 | AZOTO LIQUIDO PER APPLICAZIONI CLINICO/TERAPEUTICHE | S
V0903 | MISCELE DI GAS PER APPLICAZIONI CLINICO/TERAPEUTICHE | S
V0904 | AZOTO PROTOSSIDO PER APPLICAZIONI CLINICO/TERAPEUTICHE | S
V0905 | ARGON PER APPLICAZIONI CLINICO/TERAPEUTICHE | S
V0999 | FLUIDI/GAS PER APPLICAZIONI CLINICO/TERAPEUTICHE - ALTRI | S
V80 | ACCESSORI PER USO CLINICO NON COMPRESI IN ALTRE CLASSI | S
V90 | DISPOSITIVI VARI NON COMPRESI IN ALTRE CLASSI | N
V9001 | ABBASSALINGUA MONOUSO | S
V9002 | ENTEROCLISMI | S
V9003 | LACCI EMOSTATICI | S
V9004 | MATITE DERMOGRAFICHE E PENNE PER MARCATURA CUTANEA | S
V9005 | SCHIZZETTI IN GOMMA | S
V9007 | LUBRIFICANTI STERILI PER APPARECCHIATURE | S
V9010 | DISPOSITIVI AD AZIONE MECCANICA PER ELIMINAZIONE DI PARASSITI | N
V901001 | DISPOSITIVI AD AZIONE MECCANICA PER ELIMINAZIONE DI PIDOCCHI | S
V901099 | DISPOSITIVI AD AZIONE MECCANICA PER ELIMINAZIONE DI PARASSITI - ALTRI | S
V9011 | TRASDUTTORI POLIFUNZIONALI | S
V9012 | STRUMENTARIO CHIRURGICO NON SPECIALISTICO E KIT, MONOUSO | S
V9015 | SOSTANZE CONDUTTIVE CUTANEE PER ELETTRODI E SONDE | S
V9016 | STRUMENTARIO CHIRURGICO SPECIALISTICO E KIT, MONOUSO - NON COMPRESI IN ALTRE CLASSI | N
V901601 | STRUMENTARIO PER CHIRURGIA PLASTICA E KIT AD USO GENERICO PER SCOPI NON ESTETICI, MONOUSO | S
V901602 | STRUMENTARIO PER DERMOCHIRURGIA E KIT, MONOUSO | S
V901603 | STRUMENTARIO PER TRATTAMENTI SUPERFICIALI E KIT, MONOUSO | S
V901699 | STRUMENTARIO CHIRURGICO SPECIALISTICO E KIT, MONOUSO - NON COMPRESI IN ALTRE CLASSI - ALTRI | S
V9017 | PREPARATI PER SOMMINISTRAZIONE ORALE NON COMPRESI IN ALTRE CLASSI | S
V9018 | DISPOSITIVI MANUALI PER TRICOTOMIA | S
V9099 | DISPOSITIVI VARI NON COMPRESI IN ALTRE CLASSI - ALTRI | S
V92 | DISPOSITIVI MEDICI SOFTWARE - NON COMPRESI IN ALTRE CLASSI | S
W | DISPOSITIVI MEDICO-DIAGNOSTICI IN VITRO (D. Lgs. 332/2000) | N
W01 | REAGENTI DIAGNOSTICI | N
W0101 | CHIMICA CLINICA | N
W010101 | ENZIMI | N
W01010101 | 5'-NUCLEOTIDASI | S
W01010102 | FOSFATASI ACIDA | S
W01010103 | ALANINA AMINOTRANSFERASI | S
W01010104 | ALDOLASI | S
W01010105 | FOSFATASI ALCALINA - TOTALE | S
W01010106 | FOSFATASI ALCALINA ISOENZIMI | S
W01010107 | AMILASI - TOTALE | S
W01010108 | ISOENZIMI AMILASI | S
W01010109 | ANGIOTENSINA ENZIMA CONVERTITORE (ACE) | S
W01010110 | ASPARTATO AMINOTRANSFERASI | S
W01010111 | COLINESTERASI | S
W01010112 | CHIMOTRIPSINA | S
W01010113 | CREATINCHINASI - TOTALE | S
W01010114 | CREATINCHINASI ISOENZIMA MB "ATTIVITA'" | S
W01010115 | CREATINCHINASI ISOENZIMI | S
W01010116 | GAMMA GLUTAMILTRANSFERASI | S
W01010117 | GLUTAMMATO DEIDROGENASI | S
W01010118 | IDROSSIBUTIRRATO DEIDROGENASI | S
W01010119 | LATTATO DEIDROGENASI L ( LDH - L --> P ) | S
W01010120 | LATTATO DEIDROGENASI P ( LDH - P --> L ) | S
W01010121 | LATTATO DEIDROGENASI ISOENZIMI | S
W01010122 | LEUCINA AMINO PEPTIDASI | S
W01010123 | LIPASI | S
W01010124 | LISOZIMA | S
W01010125 | MALATO DEIDROGENASI | S
W01010126 | N-ACETYL-ß,D-GLUCOSAMINIDASI | S
W01010127 | PEPSINA | S
W01010128 | FOSFOESOMERASI | S
W01010129 | SORBITOLO DEIDROGENASI | S
W01010130 | TRIPSINA | S
W01010131 | ESOCHINASI ADP | S
W01010199 | ENZIMI - ALTRI | S
W010102 | SUBSTRATI | N
W01010201 | ALBUMINA | S
W01010202 | ACIDI BILIARI | S
W01010203 | BILIRUBINA | S
W01010204 | UREA/AZOTO UREICO | S
W01010205 | COLESTEROLO | S
W01010206 | RAME | S
W01010207 | CREATININA | S
W01010208 | D-XILOSIO | S
W01010209 | ACIDO DELTA-AMINOLEVULINICO | S
W01010210 | FRUTTOSAMINA | S
W01010211 | FRUTTOSIO | S
W01010212 | GALATTOSIO | S
W01010213 | GLUCOSIO | S
W01010214 | EMOGLOBINA GLICOSILATA/GLICATA | S
W01010215 | COLESTEROLO HDL (LIPOPROTEINE AD ALTA DENSITA') | S
W01010216 | FERRO | S
W01010217 | CAPACITÀ LEGANTE DEL FERRO - TOTALE | S
W01010218 | LATTATO | S
W01010219 | LECITINA | S
W01010220 | LIPOPROTEINE, DETERMINAZIONE CHIMICA | S
W01010221 | COLESTEROLO LDL (LIPOPROTEINE A BASSA DENSITA' INCLUSE SD-LDL) | S
W01010222 | ACIDI GRASSI NON ESTERIFICATI | S
W01010223 | OSSALATI | S
W01010224 | FOSFOLIPIDI | S
W01010225 | PORFOBILINOGENO | S
W01010226 | PIRUVATO | S
W01010227 | TIMOLO | S
W01010228 | LIPIDI TOTALI | S
W01010229 | PORFIRINA TOTALE | S
W01010230 | PROTEINE TOTALI | S
W01010231 | TRIGLICERIDI | S
W01010232 | ACIDO URICO | S
W01010233 | ZINCO | S
W01010234 | ELETTROFORESI LIPOPROTEICA | S
W01010235 | ELETTROFORESI PROTEICA | S
W01010236 | FENILCHETONURIA | S
W01010299 | SUBSTRATI - ALTRI | S
W010103 | ELETTROLITI (ESCLUSI ELETTRODI) | N
W01010301 | AMMONIO | S
W01010302 | BICARBONATO | S
W01010303 | CALCIO | S
W01010304 | CLORURO | S
W01010305 | LITIO | S
W01010306 | MAGNESIO | S
W01010307 | FOSFATO INORGANICO / FOSFORO | S
W01010308 | POTASSIO | S
W01010309 | SODIO | S
W01010399 | ELETTROLITI (REAGENTI) - ALTRI | S
W010104 | PARAMETRI MULTIPLI - CHIMICA CLINICA | N
W01010401 | SOLI ENZIMI MULTIPLI - REAGENTI DI CHIMICA CLINICA | S
W01010402 | SOLI SUBSTRATI MULTIPLI - REAGENTI DI CHIMICA CLINICA | S
W01010403 | SOLI ELETTROLITI MULTIPLI - REAGENTI DI CHIMICA CLINICA | S
W01010404 | PARAMETRI MULTIPLI (MISTI) - REAGENTI DI CHIMICA CLINICA | S
W01010499 | REAGENTI MULTIPLI DI CHIMICA CLINICA - ALTRI | S
W010105 | CONTROLLI/STANDARDS/CALIBRATORI CHIMICA CLINICA | N
W01010501 | CONTROLLI MULTICOMPONENTI (CHIMICA CLINICA) | N
W0101050101 | CONTROLLI MULTICOMPONENTI A VALORE NOTO (CC) | S
W0101050102 | CONTROLLI MULTICOMPONENTI A VALORE IGNOTO (CC) | S
W0101050199 | CONTROLLI MULTICOMPONENTI (CC)- ALTRI | S
W01010502 | CONTROLLI SPECIFICI (CHIMICA CLINICA) | N
W0101050201 | CONTROLLI PER ENZIMI | S
W0101050202 | CONTROLLI PER LIPIDI | S
W0101050203 | CONTROLLI PER BILIRUBINA | S
W0101050204 | CONTROLLI PER ELETTROLITI | S
W0101050205 | CONTROLLI PER DIABETE | S
W0101050207 | CONTROLLI PER URINE | S
W0101050208 | CONTROLLI PER FLUIDO CEREBROSPINALE (CSF) | S
W0101050299 | CONTROLLI SPECIFICI (CC) - ALTRI | S
W01010503 | CALIBRATORI E STANDARDS (CHIMICA CLINICA) | N
W0101050301 | CALIBRATORI MULTICOMPONENTI (CC) | S
W0101050302 | CALIBRATORI MONOCOMPONENTI (CC) | S
W0101050303 | STANDARDS ACQUOSI (CC) | S
W0101050399 | CALIBRATORI E STANDARDS (CHIMICA CLINICA) - ALTRI | S
W010106 | CHIMICA CLINICA - TEST RAPIDI E "POINT OF CARE" | N
W01010601 | STRISCE PER ANALISI DEL SANGUE (CC) - TEST RAPIDI E "POINT OF CARE" | N
W0101060101 | STRISCE PER ANALISI DEL GLUCOSIO | S
W0101060102 | STRISCE PER ANALISI DEL COLESTEROLO | S
W0101060103 | STRISCE PER ANALISI DEL COLESTEROLO HDL | S
W0101060104 | STRISCE PER ANALISI DEL LATTATO | S
W0101060105 | STRISCE PER ANALISI DEI TRIGLICERIDI | S
W0101060106 | STRISCE PER ANALISI DELL'UREA | S
W0101060107 | STRISCE PER ANALISI DELL' EMOGLOBINA GLICOSILATA/GLICATA (HBA1C ) | S
W0101060108 | CONTROLLI/STANDARDS/CALIBRATORI (STRISCE ANALISI SANGUE) | N
W010106010801 | CONTROLLI PER STRISCE PER ANALISI DEL SANGUE | S
W010106010802 | CALIBRATORI E STANDARD PER STRISCE PER ANALISI DEL SANGUE | S
W0101060109 | STRISCE PER L'ANALISI MULTIPARAMETRICA DEL SANGUE | S
W0101060110 | STRISCE PER ANALISI DEI CHETONI (STRISCE PER L'ANALISI DEL BETA-IDROSSIBUTIRRATO) | S
W0101060111 | STRISCE PER ANALISI LDL | S
W0101060112 | STRISCE PER ANALISI CREATININA | S
W0101060199 | STRISCE PER ANALISI DEL SANGUE (CC) - TEST RAPIDI E "POINT OF CARE" - ALTRE | S
W01010602 | ANALISI URINE - TEST RAPIDI E "POINT OF CARE" | N
W0101060201 | STRISCE ANALISI SINGOLA (COMPRESSE INCLUSE) | S
W0101060203 | KIT ANALISI DEL SEDIMENTO URINARIO | N
W010106020301 | KIT ANALISI DEL SEDIMENTO URINARIO (MANUALE) | S
W010106020302 | KIT ANALISI DEL SEDIMENTO URINARIO (AUTOMATICO) | S
W0101060204 | STRISCE ANALISI MULTICOMPONENTI (MANUALE) | S
W0101060205 | STRISCE ANALISI MULTICOMPONENTI (AUTOMATIZZATA) | S
W0101060206 | CONTROLLI/STANDARDS/CALIBRATORI (STRISCE ANALISI URINE) | N
W010106020601 | CONTROLLI PER STRISCE ANALISI URINE | S
W010106020602 | CALIBRATORI E STANDARD PER STRISCE ANALISI URINE | S
W0101060299 | ANALISI URINE - ALTRE | S
W01010603 | ANALISI DELLE FECI - TEST RAPIDI E "POINT OF CARE" | N
W0101060301 | SANGUE OCCULTO NELLE FECI (TEST AL GUAIACO) | S
W0101060302 | ALBUMINA NELLE FECI (MECONIO) | S
W0101060303 | ELASTASI PANCREATICA | S
W0101060399 | ANALISI DELLE FECI - TEST RAPIDI E "POINT OF CARE" - ALTRE | S
W01010604 | TEST MULTIPARAMETRICI POC | N
W0101060401 | ENZIMI E/O SUBSTRATI E/O ELETTROLITI MULTIPLI | S
W0101060402 | CONTROLLI/STANDARDS/CALIBRATORI PER TEST MULTIPARAMETRICI "POINT OF CARE" | N
W010106040201 | CONTROLLI PER TEST MULTIPARAMETRICI "POINT OF CARE" | S
W010106040202 | CALIBRATORI E STANDARD PER TEST MULTIPARAMETRICI "POINT OF CARE" | S
W0101060499 | TEST MULTIPARAMETRICI "POINT OF CARE" - ALTRI | S
W01010606 | ELETTRODI O CASSETTE PER EMOGASANALISI INCLUSI ELETTROLITI E METABOLITI - "POINT OF CARE" | N
W0101060601 | ELETTRODI PER CO2 | S
W0101060602 | ELETTRODI PER PH | S
W0101060603 | ELETTRODI PER OSSIGENO | S
W0101060604 | ELETTRODI PER PH/PO2/PCO2 | S
W0101060605 | ELETTRODI PER EMOGASANALISI E/O ELETTRODI IONOSELETTIVI E/O METABOLITI | S
W0101060606 | SOLUZIONI E TAMPONI PER EMOGASANALISI - ELETTRODI O CASSETTE | S
W0101060607 | CONTROLLI PER EMOGASANALISI-ELETTRODI O CASSETTE | S
W0101060608 | CALIBRATORI E STANDARD PER EMOGASANALISI - ELETTRODI O CASSETTE | S
W0101060609 | CASSETTE AD USO SINGOLO PER EMOGASANALISI INCLUSI ELETTROLITI E METABOLITI | S
W0101060610 | CASSETTE MULTI USO PER EMOGASANALISI INCLUSI ELETTROLITI E METABOLITI | S
W0101060699 | ELETTRODI O CASSETTE PER EMOGASANALISI - "POINT OF CARE" - ALTRI | S
W01010699 | CHIMICA CLINICA - TEST RAPIDI E "POINT OF CARE" - ALTRI | S
W010107 | ELETTRODI E BIOSENSORI | N
W01010701 | ELETTRODI PER ELETTROLITI | N
W0101070101 | ELETTRODI PER AMMONIO | S
W0101070102 | ELETTRODI PER CALCIO | S
W0101070103 | ELETTRODI PER CLORO | S
W0101070104 | ELETTRODI PER LITIO | S
W0101070105 | ELETTRODI PER MAGNESIO | S
W0101070106 | ELETTRODI PER POTASSIO | S
W0101070107 | ELETTRODI PER SODIO | S
W0101070108 | ELETTRODI PER CO2 (BICARBONATI) - CHIMICA CLINICA | S
W0101070199 | ELETTRODI PER ELETTROLITI - ALTRI | S
W01010702 | ELETTRODI PER SUBSTRATI E BIOSENSORI | N
W0101070201 | ELETTRODI PER CREATININA | S
W0101070202 | ELETTRODI PER GLUCOSIO | S
W0101070203 | ELETTRODI PER EMOGLOBINA GLICATA | S
W0101070204 | ELETTRODI PER LATTATO | S
W0101070205 | ELETTRODI PER UREA | S
W0101070206 | ELETTRODI PER BILIRUBINA | S
W0101070299 | ELETTRODI PER SUBSTRATI E BIOSENSORI - ALTRI | S
W01010703 | MATERIALE E SOLUZIONI TAMPONE DI RIFERIMENTO (ELETTROLITI) | N
W0101070301 | ELETTRODI DI RIFERIMENTO | S
W0101070302 | SOLUZIONI E TAMPONI PER ELETTRODI - ELETTROLITI | S
W0101070303 | SOLUZIONI E TAMPONI PER ELETTRODI - SUBSTRATI | S
W0101070304 | SOLUZIONI E TAMPONI COMUNI (ELETTROLITI) | S
W0101070399 | SOLUZIONI E TAMPONI (ELETTROLITI) - ALTRI | S
W010108 | PARAMETRI MULTIPLI - ELETTRODI E BIOSENSORI | N
W01010801 | ENZIMI MULTIPLI - ELETTRODI E BIOSENSORI | S
W01010802 | SUBSTRATI MULTIPLI - ELETTRODI E BIOSENSORI | S
W01010803 | ELETTROLITI MULTIPLI - ELETTRODI E BIOSENSORI | S
W01010804 | GAS EMATICI MULTIPLI - ELETTRODI E BIOSENSORI | S
W01010805 | PARAMETRI MULTIPLI (MISTI) - ELETTRODI E BIOSENSORI | S
W01010899 | PARAMETRI MULTIPLI - ELETTRODI E BIOSENSORI - ALTRI | S
W010109 | PARAMETRI MULTIPLI -TEST DELLE URINE-REAGENTI DI LABORATORIO | N
W01010901 | STRISCE/CASSETTE PER TEST DELLE URINE MULTICOMPONENTI- AUTOMATIZZATI | S
W01010902 | KIT PER TEST DEL SEDIMENTO URINARIO AUTOMATIZZATI | S
W01010999 | PARAMETRI MULTIPLI -TEST DELLE URINE-ALTRI | S
W010190 | CHIMICA CLINICA - VARIE | N
W01019001 | TAMPONI (NON CLASSIFICABILI), REAGENTI ADDIZIONALI, ECC (CC) | S
W01019002 | MEZZI PER ELETTROFORESI (NON CLASSIFICABILI) | S
W01019099 | REAGENTI PER CHIMICA CLINICA - ALTRI | S
W0102 | IMMUNOCHIMICA (IMMUNOLOGIA) | N
W010201 | PROTEINE SPECIFICHE | N
W01020101 | IMMUNOGLOBULINE (ECCETTO IGE) | N
W0102010101 | IMMUNOGLOBULINE A (IGA) | S
W0102010102 | REAGENTI PER LE SOTTOCLASSI DELLE IGA | S
W0102010103 | IMMUNOGLOBULINE D (IGD) | S
W0102010104 | REAGENTI PER LE SOTTOCLASSI DELLE IGD | S
W0102010105 | IMMUNOGLOBULINE G (IGG) | S
W0102010106 | REAGENTI PER LE SOTTOCLASSI DELLE IGG | S
W0102010107 | IMMUNOGLOBULINE M (IGM) | S
W0102010108 | REAGENTI PER LE SOTTOCLASSI DELLE IGM | S
W0102010109 | CATENE KAPPA E LAMBDA | S
W0102010110 | KIT IMMUNOELETTROFORESI | S
W0102010111 | KIT IMMUNOFISSAZIONE | S
W0102010112 | ANTISIERI POLIVALENTI ANTI IG UMANE | S
W0102010113 | ANTICORPI UMANI ANTI-TOPO | S
W0102010114 | TAMPONI (NON CLASSIFICABILI), REAGENTI ADDIZIONALI, ECC PER IG | S
W0102010199 | IMMUNOGLOBULINE (ECCETTO IGE) - ALTRE | S
W01020102 | COMPONENTI DEL COMPLEMENTO | N
W0102010201 | COMPONENTE DEL COMPLEMENTO C1Q | S
W0102010202 | COMPONENTE DEL COMPLEMENTO C1 INIBITORE | S
W0102010203 | COMPONENTE DEL COMPLEMENTO C3/C3C | S
W0102010204 | COMPONENTE DEL COMPLEMENTO PER BB | S
W0102010205 | COMPONENTE DEL COMPLEMENTO C4 | S
W0102010206 | COMPONENTE DEL COMPLEMENTO C5A | S
W0102010207 | COMPONENTE DEL COMPLEMENTO C59 | S
W0102010208 | ATTIVITÀ TOTALE DEL COMPLEMENTO ( CH50 ) | S
W0102010299 | COMPONENTI DEL COMPLEMENTO - ALTRI | S
W01020103 | PROTEINE DI TRASPORTO | N
W0102010301 | CERULOPLASMINA | S
W0102010302 | APTOGLOBINA | S
W0102010303 | EMOPESSINA | S
W0102010304 | LATTOFERRINA | S
W0102010305 | PRE-ALBUMINA / TRANSTIRETINA | S
W0102010306 | PROTEINA LEGANTE IL RETINOLO | S
W0102010307 | TRANSFERRINA | S
W0102010308 | TRANSCOBALAMINA (S) | S
W0102010309 | ALBUMINA (IC) INCLUSA ALBUMINA URINARIA | S
W0102010399 | PROTEINE DI TRASPORTO - ALTRE | S
W01020104 | LIPOPROTEINE | N
W0102010401 | APOLIPOPROTEINA A I | S
W0102010402 | APOLIPOPROTEINA A II | S
W0102010403 | APOLIPOPROTEINA B | S
W0102010404 | SOTTOTIPI DELL' APOLIPOPROTEINA E | S
W0102010405 | LIPOPROTEINA ( A ) | S
W0102010499 | LIPOPROTEINE - ALTRE | S
W01020190 | PROTEINE SPECIFICHE - VARIE | N
W0102019001 | ALFA 1-GLICOPROTEINA ACIDA ( OROSOMUCOIDE) | S
W0102019002 | ALFA 1-ANTITRIPSINA ( INIBITORE DELLA PROTEASI ) | S
W0102019003 | ALFA 2-MACROGLOBULINA | S
W0102019004 | ALFA 1-MICROGLOBULINA | S
W0102019005 | FIBRONECTINA | S
W0102019006 | ALFA 1-ANTITRIPSINA - (ELASTASI) | S
W0102019007 | TRIPSINA IMMUNOREATTIVA | S
W0102019008 | CISTATINA C | S
W0102019009 | CALPROTECTINA | S
W0102019010 | ADENOSINA DEAMINASI | S
W0102019011 | ADRENOMEDULLINA | S
W0102019012 | LIGANDI DIFFUSIBILI BETA-AMILOIDE DERIVATI (OLIGOMERI DI BETA AMILOIDE) | S
W0102019013 | BETA-AMILOIDE (1-40) | S
W0102019014 | BETA-AMILOIDE (1-42) | S
W0102019015 | TAU TOTALE | S
W0102019016 | TAU UMANE (HTAU) | S
W0102019017 | TAU FOSFORILATE (PTAU) | S
W0102019099 | PROTEINE SPECIFICHE - ALTRE | S
W010202 | ALLERGIA | N
W01020201 | IMMUNOGLOBULINE E - TOTALI | S
W01020202 | IMMUNOGLOBULINE E - SPECIFICHE, MONOTEST/MONORISULTATO | S
W01020203 | IMMUNOGLOBULINE E - MONOTEST/MONORISULTATO-AG MULTIPLI | S
W01020204 | IMMUNOGLOBULINE E - MONOTEST/RISULTATO MULTIPLO-AG MULTIPLI | S
W01020205 | IMMUNOGLOBULINE E - SCREENNING | S
W01020206 | TEST DI STIMOLAZIONE CON LEUCOTRIENE | S
W01020207 | IGA ALLERGENE SPECIFICHE | S
W01020208 | IGG ALLERGENE SPECIFICHE | S
W01020209 | ISTAMINA | S
W01020299 | TEST ALLERGOLOGICI - ALTRI | S
W010203 | MARCATORI TUMORALI | N
W01020301 | ANTIGENI TUMORALI | N
W0102030101 | ANTIGENE DEL TUMORE VESCICALE | S
W0102030102 | ANTIGENE TUMORALE CA 15-3 | S
W0102030103 | ANTIGENE TUMORALE CA 19-9 | S
W0102030104 | ANTIGENE TUMORALE CA 50 | S
W0102030105 | ANTIGENE TUMORALE CA 72-4 | S
W0102030106 | ANTIGENE TUMORALE CA 125 | S
W0102030107 | ANTIGENE TUMORALE CA 195 | S
W0102030108 | ANTIGENE TUMORALE CA 242 | S
W0102030109 | ANTIGENE TUMORALE CA 549 | S
W0102030110 | ANTIGENE TUMORALE CA 27.29 | S
W0102030111 | CYFRA 21-1 | S
W0102030112 | ANTIGENE CARCINOEMBRIONALE (CEA) | S
W0102030113 | ANTIGENE PROSTATICO SPECIFICO TOTALE (PSA) | S
W0102030114 | ANTIGENE PROSTATICO SPECIFICO LIBERO (PSA-FREE) | S
W0102030115 | ANTIGENE PROSTATICO SPECIFICO COMPLESSATO (CPSA) | S
W0102030116 | ANTIGENE CARCINOMA SQUAMOCELLULARE | S
W0102030117 | ANTIGENE POLIPEPTIDICO TUMORALE (TPA - INCL. TPS) | S
W0102030118 | ANTIGENI SERICI ASSOCIATI A TUMORI | S
W0102030119 | PROTEINA EPIDIDIMALE UMANA 4 | S
W0102030120 | FOSFATASI ACIDA PROSTATICA (IC) | S
W0102030121 | PEPTIDE RILASCIANTE PROGASTRINA | S
W0102030122 | ANTIGENE PRECOCE DEL CANCRO DELLA PROSTATA - 2 | S
W0102030123 | PROTEINA DI MATRICE NUCLEARE 22 | S
W0102030124 | ANTIGENE TUMORALE CA P16 | S
W0102030125 | ANTIGENE TUMORALE CA P63 | S
W0102030126 | CITOCHERATINE | S
W0102030127 | PROPSA (PRECURSORE DEL PSA) | S
W0102030199 | ANTIGENI TUMORALI - ALTRI | S
W01020302 | TEST DEI RECETTORI | N
W0102030201 | TEST RECETTORI ESTROGENICI | S
W0102030202 | TEST RECETTORI PROGESTINICI | S
W0102030299 | TEST PER RECETTORI - ALTRI | S
W01020303 | ONCOPROTEINE | N
W0102030301 | HER-2/NEU | S
W0102030302 | P53 | S
W0102030399 | ONCOPROTEINE - ALTRE | S
W01020390 | MARCATORI TUMORALI - VARI | N
W0102039001 | ALFAFETOPROTEINA | S
W0102039002 | BETA2-MICROGLOBULINA | S
W0102039003 | CATEPSINA-D | S
W0102039004 | 5 HIAA | S
W0102039005 | FOSFATASI ALCALINA TIPO PLACENTA UMANA | S
W0102039006 | LAMININA | S
W0102039007 | ENOLASI NEURONE-SPECIFICA (NSE) | S
W0102039008 | TIMIDINA CHINASI | S
W0102039009 | PROTEINE TISSUTALI | S
W0102039010 | MATRICE METALLOPROTEINASI | S
W0102039011 | SEROTONINA | S
W0102039012 | PROTEINA S-100 B | S
W0102039013 | SANGUE OCCULTO NELLE FECI (IC) | S
W0102039014 | CROMOGRANINA A | S
W0102039015 | SUBUNITA' ALFA | S
W0102039017 | PROTEINA INDOTTA DA ASSENZA DI VITAMINA K /ANTAGONISTA II (PIVKA-II) | S
W0102039018 | ALFA-FUCOSIDASI | S
W0102039019 | PEPTIDE CORRELATO ALLA MESOTELINA SOLUBILE | S
W0102039099 | MARCATORI TUMORALI - ALTRI | S
W010204 | ORMONI FUNZIONALITÀ TIROIDEA | N
W01020401 | TRIIODIOTIRONINA LIBERA (FT3) | S
W01020402 | TIROXINA LIBERA (FT4) | S
W01020403 | ORMONE TIREOSTIMOLANTE NEONATALE | S
W01020404 | TRIIODIOTIRONINA INVERSA | S
W01020405 | TRIIODOTIRONINA (T3) | S
W01020406 | T- UPTAKE | S
W01020407 | TIROXINA (T4) | S
W01020408 | TIREOGLOBULINA (HTG) | S
W01020409 | GLOBULINA LEGANTE GLI ORMONI TIROIDEI (TBG) | S
W01020410 | ORMONE TIREOSTIMOLANTE | S
W01020411 | TIROXINA NEONATALE | S
W01020499 | ORMONI FUNZIONALITA' TIROIDEA - ALTRI | S
W010205 | FERTILITÀ / ORMONI GRAVIDANZA / PROTEINE | N
W01020501 | ORMONI FUNZIONALI FERTILITÀ / PROTEINE | N
W0102050101 | ANDROSTENEDIONE | S
W0102050102 | DEIDRO-EPIANDROSTERONE SOLFATO (DHEA-S INCL. DHEA) | S
W0102050103 | ESTRADIOLO | S
W0102050104 | ORMONE FOLLICOLO-STIMOLANTE (FSH) | S
W0102050105 | ORMONE LUTEINIZZANTE (LH) | S
W0102050106 | PROGESTERONE | S
W0102050107 | 17 OH PROGESTERONE | S
W0102050108 | PROLATTINA | S
W0102050109 | GLOBULINA LEGANTE ORMONI SESSUALI | S
W0102050110 | TESTOSTERONE (CON TESTOSTERONE DEIDRO E LIBERO) | S
W0102050111 | ANDROSTERONE | S
W0102050112 | ANDROSTANEDIOLO-GLUCURONIDE | S
W0102050114 | 11-DESOSSICORTISOLO | S
W0102050115 | CORTICOSTERONE (R/M) | S
W0102050199 | ORMONI FUNZIONALI FERTILITÀ / PROTEINE - ALTRI | S
W01020502 | ORMONI TEST GRAVIDANZA / PROTEINE | N
W0102050201 | GLICOPROTEINA ALFA-2 ASSOCIATA ALLA GRAVIDANZA | S
W0102050202 | ESTRIOLO (E3) | S
W0102050203 | ESTRIOLO NON CONIUGATO (LIBERO) | S
W0102050204 | ESTRONE | S
W0102050205 | GONADOTROPINA CORIONICA UMANA TOTALE | S
W0102050206 | ß GONADOTROPINA CORIONICA UMANA (INCL. SUBUNITÀ) | S
W0102050207 | LATTOGENO PLACENTARE UMANO | S
W0102050208 | GLICOPROTEINA SPECIFICA B1 DELLA GRAVIDANZA | S
W0102050209 | GLICOPROTEINA A SUBUNITÀ | S
W0102050210 | PLASMA PROTEINE LEGATE ALLA GRAVIDANZA - A (DOWNS) | S
W0102050211 | FATTORE DI CRESCITA PLACENTARE (PRE-ECLAMPSIA) | S
W0102050212 | TIROSINA CHINASI-1 FMS-LIKE SOLUBILE | S
W0102050213 | BETA-HCG LIBERO (SCREENING PRENATALE) | S
W0102050214 | INBINA A/B (SCREENING PRENATALE) | S
W0102050215 | ORMONE ANTIMULLERIANO | S
W0102050299 | ORMONI PER L'ACCERTAMENTO DELLA GRAVIDANZA - ALTRI | S
W010206 | ORMONI INDIVIDUALI E SPECIFICI | N
W01020601 | ACCERTAMENTO DEL DIABETE (ORMONI) | N
W0102060101 | C-PEPTIDE | S
W0102060102 | GLUCAGONE | S
W0102060103 | INSULINA | S
W0102060104 | ANTICORPI DELL' INSULINA | S
W0102060105 | ANTICORPI GAD II ED ALTRI ICA | S
W0102060106 | ANTICORPI IA2 FOSFATASI TIROSINICA | S
W0102060107 | PROINSULINA | S
W0102060108 | ANTICORPI CELLULE DELLE ISOLE DEL LANGERHANS | S
W0102060109 | EMOGLOBINA GLICOSILATA/GLICATA (IC) | S
W0102060199 | ACCERTAMENTO DEL DIABETE (ORMONI) - ALTRI | S
W01020602 | TEST DEL METABOLISMO RENALE | N
W0102060201 | ALDOSTERONE | S
W0102060202 | ANGIOTENSINA I / II | S
W0102060203 | CORTISOLO | S
W0102060204 | RENINA (ATTIVITÀ RENINA PLASMATICA) | S
W0102060205 | ENZIMA CONVERTITORE DELL'ANGIOTENSINA | S
W0102060206 | RENINA DIRETTA | S
W0102060207 | LIPOCALINA-2 GRANULOCITARIA ASSOCIATA ALLA GELATINASI | S
W0102060208 | INIBITORE TISSUTALE DI METALLOPROTEASI-2/FATTORE DI CRESCITA INSULINO SIMILE- LEGANTE LA PROTEINA 7 | S
W0102060299 | TEST DEL METABOLISMO RENALE - ALTRI | S
W01020603 | TEST METABOLISMO OSSEO E MINERALE | N
W0102060301 | CALCITONINA | S
W0102060302 | PROPEPTIDE DEL COLLAGENE DI TIPO I C-TERMINALE | S
W0102060303 | PROPEPTIDE DEL COLLAGENE DI TIPO III C-TERMINALE | S
W0102060304 | TELOPEPTIDI C-TERMINALI CON CROSS-LINKS | S
W0102060305 | TELOPEPTIDI N-TERMINALI CON CROSS-LINKS | S
W0102060306 | ADENOSINA MONOFOSFATO CICLICA | S
W0102060307 | DESOSSIPIRIDINOLINA | S
W0102060308 | 1.25 DEIDROSSIVITAMINA D3 | S
W0102060309 | 25-IDROSSIVITAMINA D3 | S
W0102060310 | IDROSSIPROLINA | S
W0102060311 | OSTEOCALCINA | S
W0102060312 | PARATORMONE INTATTO (PTH) | S
W0102060313 | PARATORMONE (C-/N-TERMINALE, REGIONE M) | S
W0102060314 | PEPTIDE CORRELATO AL PARATORMONE | S
W0102060315 | PIRIDINOLINA | S
W0102060316 | FOSFATASI ACIDA TARTRATO RESISTENTE | S
W0102060317 | PROPEPTIDE DEL PROCOLLAGENE DI TIPO I N-TERMINALE | S
W0102060318 | FOSFATASI ALCALINA OSSEA | S
W0102060399 | TEST DEL METABILISMO OSSEO - ALTRI | S
W01020604 | PEPTIDI ED ORMONI ENDOCRINI | N
W0102060401 | ORMONE ADRENOCORTICOTROPICO (ACTH) | S
W0102060402 | ORMONE UMANO DELLA CRESCITA | S
W0102060403 | FATTORE I DI CRESCITA SIMIL-INSULINA (SOMATOMEDINA C) | S
W0102060404 | FATTORE II DI CRESCITA SIMIL-INSULINA | S
W0102060405 | PROTEINA LEGANTE IL FATTORE DI CRESCITA INSULINO SIMILE I | S
W0102060406 | PROTEINA 3 LEGANTE IL FATTORE DI CRESCITA INSULINO SIMILE | S
W0102060407 | PEPTIDE VASOINTESTINALE | S
W0102060408 | VASOPRESSINA | S
W0102060499 | ORMONI ENDOCRINI (FATTORI DI CRESCITA) - ALTRI | S
W01020605 | TEST FUNZIONALITÀ NEUROENDOCRINA | N
W0102060501 | BOMBESINA | S
W0102060502 | ß-ENDORFINA | S
W0102060503 | 17-IDROSSI-CHETOSTERONE | S
W0102060504 | STEROIDI 17-CHETOGENICI | S
W0102060505 | 17-CHETOSTEROIDI | S
W0102060506 | ORMONI STIMOLANTI A-MELANOCITI | S
W0102060507 | NEUROTENSINA | S
W0102060508 | SOMATOSTATINA | S
W0102060509 | SOSTANZA P | S
W0102060599 | TEST FUNZIONE NEUROENDOCRINA - ALTRI | S
W01020606 | ORMONI MULTIPLI - INDIVIDUALI E SPECIFICI | N
W0102060601 | ADRENALINA / NORADRENALINA / DOPAMINA | S
W0102060699 | ORMONI AD INDIVIDUALITÀ MULTIPLA - ALTRI | S
W01020690 | ORMONI INDIVIDUALI E SPECIFICI - VARI | N
W0102069001 | GASTRINA | S
W0102069002 | ORMONE SECERNENTE GONADOTROPINA | S
W0102069003 | MELATONINA | S
W0102069004 | NEOPTERINA | S
W0102069005 | OSSITOCINA | S
W0102069006 | PEPSINOGENO | S
W0102069007 | PROSTAGLANDINA | S
W0102069008 | SEROTONINA-UPTAKE (PIASTRINE) | S
W0102069009 | ELASTASI (POLIPEPTIDE PANCREATICO) | S
W0102069010 | ADRENALINA | S
W0102069011 | NORADRENALINA | S
W0102069012 | DOPAMINA | S
W0102069013 | PROCALCITONINA | S
W0102069014 | LEPTINA | S
W0102069015 | MOTILINA | S
W0102069016 | MONOFOSFATO CICLICO DI GUANOSINA | S
W0102069099 | ORMONI INDIVIDUALI E SPECIFICI - ALTRI | S
W010207 | TEST DELLE VITAMINE CORRELATE ALL'ANEMIA | N
W01020701 | ANEMIA | N
W0102070101 | ERITROPOIETINA | S
W0102070102 | FERRITINA | S
W0102070103 | FOLATO | S
W0102070104 | RECETTORE DELLA TRANSFERRINA SOLUBILE | S
W0102070105 | CONTENUTO EMOGLOBINICO RETICOLOCITARIO | S
W0102070106 | FERRO (IC) | S
W0102070107 | CAPACITA' LEGANTE DEL FERRO - TOTALE | S
W0102070199 | ANEMIA - ALTRI | S
W01020702 | VITAMINE | N
W0102070201 | VITAMINA B1 | S
W0102070202 | VITAMINA B2 | S
W0102070203 | VITAMINA B6 | S
W0102070204 | VITAMINA B12 | S
W0102070205 | FATTORE INTRINSECO (ANTICORPO BLOCCANTE) | S
W0102070206 | VITAMINA D (COLECALCIFEROLO) | S
W0102070299 | TEST VITAMINE - ALTRI | S
W01020703 | TEST MULTIPLI DELLE VITAMINE CORRELATE ALL'ANEMIA | N
W0102070301 | VITAMINA B 12 / FOLATO | S
W0102070399 | TEST DELLE VITAMINE CORRELATE ALL'ANEMIA - ALTRI | S
W010208 | MONITORAGGIO FARMACI | N
W01020801 | MONITORAGGIO FARMACI CARDIOVASCOLARI | N
W0102080101 | DIGOSSINA | S
W0102080102 | DIGITOSSINA | S
W0102080103 | DISOPIRAMIDE | S
W0102080104 | FLECAINIDE | S
W0102080105 | LIDOCAINA | S
W0102080106 | N-ACETILPROCAINAMIDE | S
W0102080107 | PROCAINAMIDE | S
W0102080108 | PROPRANOLOLO | S
W0102080109 | CHINIDINA | S
W0102080199 | MONITORAGGIO FARMACI CARDIOVASCOLARI - ALTRI | S
W01020802 | MONITORAGGIO FARMACI SISTEMA NERVOSO CENTRALE | N
W0102080201 | CARBAMAZEPINA | S
W0102080202 | ETOSUCCIMIDE | S
W0102080203 | CARBAMAZEPINA LIBERA | S
W0102080204 | FENITOINA LIBERA | S
W0102080205 | PRIMIDONE LIBERO | S
W0102080206 | ACIDO VALPROICO LIBERO | S
W0102080207 | FENOBARBITALE | S
W0102080208 | FENITOINA | S
W0102080209 | PRIMIDONE | S
W0102080210 | ACIDO VALPROICO | S
W0102080211 | GABAPENTIN | S
W0102080212 | LAMOTRIGINA | S
W0102080213 | TOPIRAMATO | S
W0102080214 | ZONISAMIDE | S
W0102080215 | LEVETIRACETAM | S
W0102080299 | MONITORAGGIO FARMACI SISTEMA NERVOSO CENTRALE - ALTRI | S
W01020803 | MONITORAGGIO FARMACI ANTIBIOTICI / ANTIVIRALI | N
W0102080301 | AMICACINA | S
W0102080303 | CLORAMFENICOLO | S
W0102080305 | DIBECACINA | S
W0102080307 | GENTAMICINA | S
W0102080309 | CANAMICINA | S
W0102080311 | NETILMICINA | S
W0102080313 | SISOMICINA | S
W0102080315 | STREPTOMICINA | S
W0102080317 | TOBRAMICINA | S
W0102080319 | VANCOMICINA | S
W0102080321 | TEICOPLANINA | S
W0102080399 | MONITORAGGIO FARMACI ANTIBIOTICI - ALTRI | S
W01020804 | MONITORAGGIO FARMACI ANTI-ASMATICI | N
W0102080401 | CAFFEINA | S
W0102080402 | TEOFILLINA | S
W0102080499 | MONITORAGGIO FARMACI ANTI-ASMATICI - ALTRI | S
W01020805 | MONITORAGGIO FARMACI ANTINEOPLASTICI | N
W0102080501 | METOTRESSATO | S
W0102080599 | MONITORAGGIO FARMACI ANTINEOPLASTICI - ALTRI | S
W01020806 | MONITORAGGIO FARMACI IMMUNOSOPPRESSORI | N
W0102080601 | CICLOSPORINA TOTALE | S
W0102080602 | CICLOSPORINA SPECIFICA | S
W0102080603 | TACROLIMUS | S
W0102080604 | RAPAMICINA (SIROLIMUS) | S
W0102080605 | MICOFENOLATO | S
W0102080606 | EVEROLIMUS | S
W0102080699 | MONITORAGGIO FARMACI IMMUNOSOPPRESSORI - ALTRI | S
W01020807 | MONITORAGGIO FARMACI MALATTIE AUTOIMMUNI | N
W0102080701 | INFLIXIMAB | S
W0102080702 | ADALIMUMAB | S
W0102080703 | ETANERCEP | S
W0102080704 | RITUXIMAB | S
W0102080799 | MONITORAGGIO FARMACI MALATTIE AUTOIMMUNI - ALTRI | S
W01020899 | MONITORAGGIO FARMACI - ALTRI | S
W010209 | STUPEFACENTI / TOSSICOLOGIA | N
W01020901 | DROGHE D'ABUSO | N
W0102090101 | GRUPPO DELLE ANFETAMINE | S
W0102090102 | TEST RAPIDO ANFETAMINA/METANFETAMINA SPECIFICA (+ECSTASY) | S
W0102090103 | BARBITURICI | S
W0102090104 | BENZODIAZEPINE | S
W0102090105 | CANNABINOIDI | S
W0102090106 | COCAINA + METABOLITI DELLA COCAINA | S
W0102090107 | CODEINA | S
W0102090108 | COTININA | S
W0102090109 | DIETILAMIDE DELL'ACIDO LISERGICO (LSD) | S
W0102090110 | METADONE | S
W0102090111 | METAQUALONE | S
W0102090112 | MORFINA | S
W0102090113 | OPPIACEI | S
W0102090114 | FENCICLIDINA | S
W0102090115 | PROPOSSIFENE | S
W0102090116 | 6-ACETILMORFINA | S
W0102090117 | BUPRENORFINA | S
W0102090199 | DROGHE D'ABUSO - ALTRE | S
W01020902 | TOSSICOLOGIA | N
W0102090201 | ACETAMINOFENE (PARACETAMOLO) | S
W0102090202 | 5-AMINOLEVULINICO DEIDRATASI | S
W0102090203 | AMITRIPTILINA | S
W0102090204 | CATECOLAMINE | S
W0102090205 | DESIPRAMINA | S
W0102090206 | DOXEPINA PIÙ METABOLITI | S
W0102090207 | ETANOLO (ALCOOL) | S
W0102090208 | ACIDO IPPURICO | S
W0102090209 | IMIPRAMINA | S
W0102090210 | NORTRIPTILINA | S
W0102090211 | FENOLI | S
W0102090212 | PROTOPORFINA IX | S
W0102090213 | SALICILATI | S
W0102090214 | ACIDO TRICLOROACETICO | S
W0102090215 | ANTIDEPRESSIVI TRICICLICI (TOTALI) | S
W0102090216 | URO/COPROPORFIRINE | S
W0102090217 | ACIDO VANILLILMANDELICO | S
W0102090218 | ACIDO OMOVANILLICO | S
W0102090220 | ETILGLUCURONIDE | S
W0102090299 | TEST TOSSICOLOGIA - ALTRI | S
W010210 | MARCATORI MALATTIE AUTOIMMUNI | N
W01021001 | MALATTIE AUTOIMMUNI DEL TESSUTO CONNETTIVO | N
W0102100101 | SCREENING ANA | S
W0102100102 | SCREENING ENA | S
W0102100105 | ANTICORPI DS DNA | S
W0102100106 | ANTICORPI SS DNA | S
W0102100107 | ISTONI (H1,H2A,H3,H4,¿HN) | S
W0102100108 | JO-1 | S
W0102100109 | ANTICORPI PM-SCL | S
W0102100110 | SCL-70 | S
W0102100111 | SM | S
W0102100112 | SS-A | S
W0102100113 | SS-B | S
W0102100114 | ANTICORPI U1-SNRNP | S
W0102100115 | ANTICORPI ANTI-CENTROMERO | S
W0102100117 | ANTICORPI ANTI NUCLEOSOMI | S
W0102100118 | ANTICORPI ANTI FOSFOPROTEINE RIBOSOMIALI | S
W0102100199 | TEST MALATTIE AUTOIMMUNI DEL TESSUTO CONNETTIVO - ALTRI | S
W01021002 | MALATTIE NEURO AUTOIMMUNI | N
W0102100201 | ANTICORPI TOTALI ANTIGANGLIOSIDI | S
W0102100202 | ANTI-GM1 | S
W0102100203 | ASIALO-GM1 | S
W0102100204 | ANTI-GD1B | S
W0102100205 | GAL(ß1-3) | S
W0102100206 | GALNAC | S
W0102100207 | ANTI-MAG (GLICOPROTEINA MIELINOASSOCIATA) | S
W0102100208 | ANTI-CAR (RETINOPATIA ASSOCIATA AL CANCRO) | S
W0102100209 | ANTICORPO ANTI-HU | S
W0102100210 | ANTICORPO ANTI-YO | S
W0102100211 | ANTICORPO ANTI-RI | S
W0102100212 | ANTI-GQ1B | S
W0102100299 | TEST DI NEURO-AUTO-IMMUNOLOGIA - ALTRI | S
W01021003 | TIREOPATIE AUTOIMMUNI | N
W0102100301 | ANTICORPI ANTI-TIREOPEROSSIDASI (INCL. MICROSOMIALI) | S
W0102100302 | ANTICORPI ANTI-RECETTORE DEL TSH | S
W0102100303 | ANTICORPI ANTI-TIREOGLOBULINA | S
W0102100304 | IMMUNOGLOBULINE STIMOLANTI LA TIROIDE | S
W0102100399 | TEST TIREOPATIE AUTOIMMUNI - ALTRI | S
W01021004 | VASCULITE | N
W0102100401 | SCREENING-ANCA | S
W0102100402 | MPO ANCA | S
W0102100403 | PR3 ANCA | S
W0102100499 | VASCULITE- ALTRI | S
W01021005 | SINDROME ANTI-FOSFOLIPIDE | N
W0102100501 | ANTICORPI ANTICARDIOLIPINA | S
W0102100502 | ANTICORPI ANTIFOSFATIDILSERINA | S
W0102100503 | ANTICORPI ANTI-ß2-GLICOPROTEINA | S
W0102100599 | SINDROME ANTI-FOSFOLIPIDE-ALTRI | S
W01021006 | CELIACHIA | N
W0102100601 | ANTICORPI ANTI TRANSGLUTAMINASI | S
W0102100602 | ANTICORPI ANTI TRANSGLUTAMINASI/ANTICORPI ANTIGLIADINA TEST COMBINATO | S
W0102100603 | ANTICORPI ANTI ENDOMISIO | S
W0102100604 | ANTICORPI ANTI-GLIADINA | S
W0102100699 | CELIACHIA-ALTRI | S
W01021007 | EPATITE AUTOIMMUNE | N
W0102100701 | SCREENING DEGLI AUTOANTICORPI ANTI EPATITE | S
W0102100702 | ANTICORPI ANTI-MITOCONDRIALI | S
W0102100703 | ANTICORPI ANTI LKM1 E PROTEINE CORRELATE | S
W0102100704 | ANTICORPI ANTI ACTINA | S
W0102100705 | ANTICORPI ANTI CELLULE PARIETALI | S
W0102100706 | ANTICORPI ANTI SP 100 | S
W0102100707 | ANTICORPI DIRETTI CONTRO L'ANTIGENE SOLUBILE EPATICO | S
W0102100799 | EPATITE AUTOIMMUNE - ALTRI | S
W01021090 | MALATTIE AUTO-IMMUNI - VARI | N
W0102109005 | ATTIVAZIONE DEL COMPLEMENTO | S
W0102109007 | ANTICORPI SINDROME DI GOODPASTURE | S
W0102109013 | ANTICORPI ANTI SPERMA | S
W0102109014 | ANTICORPI ANTI MEMBRANA BASALE GLOMERULI | S
W0102109018 | ANTICORPI ANTI SACCHAROMYCES CEREVISIAE | S
W0102109022 | ANTICORPI ANTI RECETTORI ACETILCOLINA | S
W0102109023 | ANTICORPI ANTI LDL | S
W0102109099 | TEST MALATTIE AUTOIMMUNI - ALTRI | S
W010211 | MARCATORI REUMOPATIE - MALATTIE INFIAMMATORIE | N
W01021101 | ANTI-STREPTOCOCCO D NASE B | S
W01021102 | ANTI- STREPTOCOCCO IALUNORIDASI | S
W01021103 | ANTI-STREPTOCHINASI (ASK) | S
W01021104 | ANTI-STREPTOLISINA (QUANTITATIVA) | S
W01021105 | ANTI-STREPTOLISINA/ANTI-STREPTOLISINA O (QUALITATIVA) | S
W01021106 | ANTI-STAFILOLISINA (QUANTITATIVA) | S
W01021107 | ANTI-STAFILOLISINA (QUALITATIVA) | S
W01021108 | COMPLESSI IMMUNOCIRCOLANTI | S
W01021109 | PROTEINA C REATTIVA | S
W01021110 | FATTORI REUMATOIDI | S
W01021111 | SCREENING STREPTOCOCCO A | S
W01021112 | ANTI-PEPTIDE CITRULLINATO CICLICO (ANTI - CCP) | S
W01021199 | MARCATORI REUMOPATIE - MALATTIE INFIAMMATORIE - ALTRI | S
W010212 | TEST FUNZIONALITÀ ORGANO SPECIFICI | N
W01021201 | FUNZIONALITÀ EPATICA (IMMUNOCHIMICA) | N
W0102120101 | MEGX | S
W0102120102 | TRANSFERRINA DEFICIENZA DA CARBOIDRATI | S
W0102120103 | ACIDO IALURONICO | S
W0102120104 | AMINOPEPTIDE TERMINALE DEL PROCOLLAGENE III | S
W0102120105 | INIBITORE TISSUTALE DELLA METALLOPROTEINASI-1 | S
W0102120199 | TEST FUNZIONALITÀ EPATICA - ALTRI | S
W01021299 | TEST FUNZIONALITÀ ORGANO SPECIFICI - ALTRI | S
W010213 | MARCATORI CARDIACI | N
W01021301 | PEPTIDE NATRIURETICO ATRIALE DI TIPO B (INCL. PRO-ANP/BNP) | S
W01021302 | PROTEINA LEGANTE ACIDI GRASSI | S
W01021303 | GLICOGENO FOSFORILASI BB | S
W01021304 | MIOGLOBINA | S
W01021305 | CATENA LEGGERE MIOSINA | S
W01021306 | TROPONINA (T + I) | S
W01021307 | OMOCISTEINA | S
W01021308 | PROTEINA C REATTIVA ALTAMENTE SENSIBILE | S
W01021309 | ALBUMINA MODIFICATA DALL'ISCHEMIA | S
W01021310 | MIELOPEROSSIDASI (MPO) | S
W01021311 | CREATIN CHINASI - MB MASSA (IC) | S
W01021312 | FOSFOLIPASI A2 ASSOCIATA ALLE LIPOPROTEINE | S
W01021313 | GALECTINA-3 | S
W01021314 | ST2 | S
W01021399 | PROTEINE CARDIACHE - ALTRE | S
W010214 | PARAMETRI MULTIPLI - IMMUNOCHIMICA | N
W01021499 | REAGENTI MULTIPLI IMMUNOCHIMICA - ALTRI | S
W010215 | CONTROLLI/STANDARDS/CALIBRATORI IMMUNOCHIMICA | N
W01021520 | CONTROLLI IMMUNOCHIMICA | N
W0102152001 | TDM- CONTROLLI PER FARMACI | S
W0102152002 | CONTROLLI PER ORMONI | S
W0102152003 | CONTROLLI PER PROTEINE SPECIFICHE | S
W0102152004 | CONTROLLI PER MARCATORI CARDIACI | S
W0102152005 | CONTROLLI PER MARCATORI TUMORALI | S
W0102152006 | CONTROLLI PER VITAMINE ANEMIA-CORRELATE | S
W0102152008 | CONTROLLI PER ORMONI SINGOLI E SPECIFICI | S
W0102152009 | CONTROLLI PER STUPEFACENTI / TOSSICOLOGIA | S
W0102152010 | CONTROLLI PER REUMATOLOGIA | S
W0102152011 | CONTROLLI PER AUTOIMMUNITÀ | S
W0102152099 | CONTROLLI PER IMMUNOCHIMICA - ALTRI | S
W01021521 | CONTROLLI MULTICOMPONENTI PER IMMUNOCHIMICA | S
W01021522 | STANDARDS E CALIBRATORI IMMUNOCHIMICA | N
W0102152201 | TDM- STANDARDS/CALIBRATORI PER FARMACI | S
W0102152202 | STANDARD E CALIBRATORI PER ORMONI | S
W0102152203 | STANDARD E CALIBRATORI PER PROTEINE SPECIFICHE | S
W0102152204 | STANDARD E CALIBRATORI PER MARCATORI CARDIACI | S
W0102152205 | STANDARD E CALIBRATORI PER MARCATORI TUMORALI | S
W0102152206 | STANDARD E CALIBRATORI PER VITAMINE ANEMIA-CORRELATE | S
W0102152208 | STANDARD E CALIBRATORI PER ORMONI SINGOLI E SPECIFICI | S
W0102152209 | STANDARD E CALIBRATORI PER STUPEFACENTI / TOSSICOLOGIA | S
W0102152210 | STANDARD E CALIBRATORI PER REUMATOLOGIA | S
W0102152211 | STANDARD E CALIBRATORI PER AUTOIMMUNITÀ | S
W0102152299 | STANDARD E CALIBRATORI PER IMMUNOCHIMICA - ALTRI | S
W010216 | IMMUNOCHIMICA - TEST RAPIDI E "POINT OF CARE" | N
W01021601 | PROTEINE SPECIFICHE - TEST RAPIDI E "POINT OF CARE" | N
W0102160101 | ALBUMINA, INCLUSA ALBUMINA URINARIA - TEST RAPIDI E "POINT OF CARE" | S
W0102160102 | EMOGLOBINA GLICATA/GLICOSILATA - TEST RAPIDI E "POINT OF CARE" | S
W0102160199 | PROTEINE SPECIFICHE - TEST RAPIDI E "POINT OF CARE" - ALTRI | S
W01021602 | MARCATORI TUMORALI - TEST RAPIDI E "POINT OF CARE" | N
W0102160201 | BTA - TEST RAPIDI E "POINT OF CARE" | S
W0102160202 | PSA - TEST RAPIDI E "POINT OF CARE" | S
W0102160203 | SANGUE OCCULTO NELLE FECI - TEST RAPIDI E "POINT OF CARE" | S
W0102160299 | MARCATORI TUMORALI - TEST RAPIDI E "POINT OF CARE" - ALTRI | S
W01021603 | PER FERTILITA'/GRAVIDANZA - TEST RAPIDI E "POINT OF CARE" | N
W0102160301 | FSH - TEST RAPIDI E "POINT OF CARE" | S
W0102160302 | HCG - TEST RAPIDI E "POINT OF CARE" | S
W0102160303 | HPL/HCS - TEST RAPIDI E "POINT OF CARE" | S
W0102160304 | LH - TEST RAPIDI E "POINT OF CARE" | S
W0102160399 | FERTILITA' / GRAVIDANZA - TEST RAPIDI E "POINT OF CARE" - ALTRI | S
W01021604 | MONITORAGGIO TERAPEUTICO DEI FARMACI (TDM) - TEST RAPIDI E "POINT OF CARE" | N
W0102160401 | TEOFILLINA - TEST RAPIDI E "POINT OF CARE" | S
W0102160499 | TDM - TEST RAPIDI E "POINT OF CARE" - ALTRI | S
W01021605 | DROGHE D'ABUSO / TOSSICOLOGIA - TEST RAPIDI E "POINT OF CARE" | N
W0102160501 | GRUPPO ANFETAMINE - TEST RAPIDI E "POINT OF CARE" | S
W0102160502 | ANFETAMINA / METANFETAMINA (ECSTASY) - TEST RAPIDI E "POINT OF CARE" | S
W0102160503 | BARBITURICI - TEST RAPIDI E "POINT OF CARE" | S
W0102160504 | BENZODIAZEPINE - TEST RAPIDI E "POINT OF CARE" | S
W0102160505 | CANNABINOIDI - TEST RAPIDI E "POINT OF CARE" | S
W0102160506 | COCAINA + METABOLITI COCAINA - TEST RAPIDI E "POINT OF CARE" | S
W0102160507 | METADONE - TEST RAPIDI E "POINT OF CARE" | S
W0102160508 | OPPIACEI - TEST RAPIDI E "POINT OF CARE" | S
W0102160509 | FENCICLIDINA - TEST RAPIDI E "POINT OF CARE" | S
W0102160510 | ANTIDEPRESSIVI TRICICLICI - TEST RAPIDI E "POINT OF CARE" | S
W0102160511 | DROGHE D'ABUSO MULTIPLE/TOSSICOLOGIA - TEST RAPIDI E "POINT OF CARE" | S
W0102160599 | DROGHE D'ABUSO/TOSSICOLOGIA - TEST RAPIDI E "POINT OF CARE" - ALTRI | S
W01021606 | MALATTIE REUMATICHE/ INFIAMMATORIE - TEST RAPIDI E "POINT OF CARE" | N
W0102160601 | PROTEINA C REATTIVA - TEST RAPIDI E "POINT OF CARE" | S
W0102160699 | MALATTIE REUMATICHE/INFIAMMATORIE - TEST RAPIDI E "POINT OF CARE" - ALTRI | S
W01021607 | MARCATORI CARDIACI - TEST RAPIDI E "POINT OF CARE" | N
W0102160701 | CREATINCHINASI-MB - TEST RAPIDI E "POINT OF CARE" | S
W0102160702 | MIOGLOBINA - TEST RAPIDI E "POINT OF CARE" | S
W0102160703 | TROPONINA I/T - TEST RAPIDI E "POINT OF CARE" | S
W0102160704 | PEPTIDE NATRIURETICO DI TIPO B - TEST RAPIDI E "POINT OF CARE" | S
W0102160705 | PROTEINA CARDIACA LEGANTE GLI ACIDI GRASSI - TEST RAPIDI E "POINT OF CARE" | S
W0102160706 | MARCATORI CARDIACI MULTIPLI - TEST RAPIDI E "POINT OF CARE" | S
W0102160799 | MARCATORI CARDIACI - TEST RAPIDI E "POINT OF CARE" - ALTRI | S
W01021608 | CONTROLLI/STANDARDS/CALIBRATORI IMMUNOCHIMICA - TEST RAPIDI E "POINT OF CARE" - ALTRI | N
W0102160801 | CONTROLLI IMMUNOCHIMICA - TEST RAPIDI E "POINT OF CARE" | S
W0102160802 | STANDARD E CALIBRATORI IMMUNOCHIMICA - TEST RAPIDI E "POINT OF CARE" | S
W01021609 | TEST RAPIDI PER ORMONI/PROTEINE SINGOLI E SPECIFICI | N
W0102160901 | LIPOCALINA-2 GRANULOCITARIA ASSOCIATA ALLA GELATINASI - TEST RAPIDI E "POINT OF CARE" | S
W0102160902 | ORMONE PARATIROIDEO TEST RAPIDI E "POINT OF CARE" | S
W0102160903 | ORMONE TIREOSTIMOLANTE TEST RAPIDI E "POINT OF CARE" | S
W0102160999 | TEST RAPIDI PER ORMONI/PROTEINE SINGOLI E SPECIFICI - ALTRI | S
W01021699 | TEST RAPIDI E POC PER IMMUNOCHIMICA - ALTRI | S
W010290 | TEST IMMUNOCHIMICA - VARI | N
W01029001 | ANTISIERI (MONOVALENTI AND POLIVALENTI) | S
W01029002 | AMANITIA ( VELENI ORGANICI ) | S
W01029003 | TAMPONI (NON CLASSIFICABILI), REAGENTI COMPLEMENTARI, ECC (IC) | S
W01029004 | PROVETTE E SFERETTE "COATED" (NON CLASSIFICABILI) PER IMMUNOCHIMICA | S
W01029099 | REAGENTI IMMUNOCHIMICA - ALTRI | S
W0103 | EMATOLOGIA / EMOSTASI / IMMUOEMATOLOGIA / ISTOLOGIA / CITOLOGIA | N
W010301 | REAGENTI EMATOLOGIA | N
W01030101 | REAGENTI PER ANALIZZATORI (AUTOMATICI) EMATOLOGIA | N
W0103010102 | REAGENTI SPECIFICI PER RETICOLOCITI | S
W0103010103 | CONTA CELLULARE COMPLETA | S
W0103010104 | CONTA DELLE PICCOLE CELLULE | S
W0103010105 | REAGENTI CBC (FLUIDI PER PULIZIA, DILUIZIONE, LISI) | S
W0103010199 | REAGENTI PER ANALIZZATORI DI EMATOLOGIA - ALTRI | S
W01030102 | TEST PER EMOGLOBINA (TIPO) | N
W0103010201 | DETERMINAZIONI EMOGLOBINA (HB TOTALE) | S
W0103010202 | SOTTOTIPI DI EMOGLOBINA HBA2,HBC,HBF,HBS,ETC.(EXCL. HBA1) | S
W0103010299 | TEST PER EMOGLOBINA - ALTRI | S
W01030103 | COLORANTI CELLULARI PER MICROSCOPIA | N
W0103010301 | COLORANTI ISTOLOGIA/CITOLOGIA | S
W0103010302 | COLORANTI DI ROMANOWSKY | S
W0103010399 | COLORANTI PER EMATOLOGIA - ALTRI | S
W01030105 | CONTROLLI E CALIBRATORI EMATOLOGIA | N
W0103010501 | CONTROLLI PER SANGUE NORMALE | S
W0103010502 | CONTROLLI PER SANGUE ANORMALE | S
W0103010503 | CONTROLLI MULTILIVELLO PER SANGUE | S
W0103010504 | CONTROLLI EMOGLOBINA | S
W0103010505 | CONTROLLI PIASTRINE | S
W0103010506 | CONTROLLI RETICOLOCITI | S
W0103010507 | CALIBRATORI SANGUE INTERO | S
W0103010599 | CONTROLLI EMATOLOGIA - ALTRI | S
W01030106 | EMATOLOGIA - TEST RAPIDI E "POINT OF CARE" | N
W0103010601 | EMOGLOBINA (HB) | S
W0103010602 | ERITROCITI (ERY) | S
W0103010603 | EMATOCRITO (HCT) | S
W0103010604 | GLIOBULI BIANCHI | S
W0103010605 | PIASTRINE | S
W0103010606 | CONTROLLI EMATOLOGIA - "TEST RAPIDI E "POINT OF CARE" | S
W0103010607 | CALIBRATORI E STANDARD EMATOLOGIA -"TEST RAPIDI E "POINT OF CARE" | S
W0103010699 | EMATOLOGIA - TEST RAPIDI E "POINT OF CARE" - ALTRI | S
W01030107 | REAGENTI PER VELOCITA' DI ERITROSEDIMENTAZIONE | S
W01030190 | REAGENTI EMATOLOGIA VARI | N
W0103019001 | REAGENTI PER LA DETERMINAZIONE ENZIMI CELLULARI (G-6-PDH, PYUVATE KINASE) | S
W01030199 | REAGENTI EMATOLOGIA - ALTRI | S
W010302 | REAGENTI EMOSTASI (COAGULAZIONE) | N
W01030201 | TEST COAGULAZIONE IN GENERE | N
W0103020101 | TEMPO DI PROTROMBINA ( QUICK TEST ) | S
W0103020102 | TEMPO TROMBOPLASTINA PARZIALE ATTIVATA | S
W0103020103 | TEMPO TROMBINA / REPTILASI / TEMPO BATROXOBINA | S
W0103020104 | TEMPO COAGULAZIONE ATTIVATA | S
W0103020199 | TEST COAGULAZIONE - ALTRI | S
W01030202 | FATTORI DI COAGULAZIONE | N
W0103020201 | FIBRINOGENO (FACTOR I) | S
W0103020202 | FATTORE DI COAGULAZIONE II ( PROTROMBINA ) | S
W0103020203 | FATTORE DI COAGULAZIONE IIA ( TROMBINA ) | S
W0103020204 | FATTORE DI COAGULAZIONE V | S
W0103020205 | FATTORE DI COAGULAZIONE VII | S
W0103020206 | FATTORE DI COAGULAZIONE VIIA | S
W0103020207 | FATTORE DI COAGULAZIONE VIII | S
W0103020208 | FATTORE DI COAGULAZIONE IX | S
W0103020209 | FATTORE DI COAGULAZIONE X | S
W0103020210 | FATTORE DI COAGULAZIONE XI | S
W0103020211 | FATTORE DI COAGULAZIONE XII | S
W0103020212 | FATTORE DI COAGULAZIONE XIIA | S
W0103020213 | FATTORE DI COAGULAZIONE XIII | S
W0103020214 | FATTORE DI COAGULAZIONE HMW-KININOGENO (FITZGERALD ) | S
W0103020215 | FATTORE DI COAGULAZIONE ANTIGENE DI VON WILLEBRAND | S
W0103020216 | PRECALLICREINA/CALLICREINA FATTORE DI FLETCHER COAGULAZIONE | S
W0103020217 | FATTORE DI COAGULAZIONE DI VON WILLEBRAND RCO | S
W0103020218 | FATTORE DI COAGULAZIONE DI VON WILLEBRAND CBA | S
W0103020299 | FATTORI DI COAGULAZIONE - ALTRI | S
W01030203 | TEST SPECIALI COAGULAZIONE | N
W0103020301 | MONOMERO SENSIBILE ALLA FIBRINA | S
W0103020302 | FIBRINOPEPTIDE A | S
W0103020303 | EPARINA STANDARD | S
W0103020304 | TEST IRUDINA | S
W0103020305 | PLASMINA - A2 - COMPLESSO ANTIPLASMINA | S
W0103020306 | FRAMMENTI PROTROMBINA 1 + 2 | S
W0103020307 | COMPLESSO TROMBINA-ANTITROMBINA III | S
W0103020308 | EPARINE A BASSO PESO MOLECOLARE | S
W0103020309 | TEST DELL'ATTIVITA' ANTI-XA PER DOAC | S
W0103020310 | TEST DELL'ATTIVITA' ANTI-IIA PER DOAC | S
W0103020399 | TEST SPECIALI COAGULAZIONE - ALTRI | S
W01030204 | FATTORI PIASTRINICI | N
W0103020401 | FATTORI DI AGGREGAZIONE | S
W0103020402 | FATTORE PIASTRINICO 4 | S
W0103020403 | PROSTACICLINA | S
W0103020404 | TROMBOSSANO | S
W0103020405 | ß-TROMBOGLOBULINA | S
W0103020406 | TEST DI SCREENING PER EMOSTASI PRIMARIA | S
W0103020407 | RECETTORE P2Y12 | S
W0103020499 | TEST EMOSTASI PRIMARIA - ALTRI | S
W01030205 | FIBRINOLISI | N
W0103020501 | A2-ANTIPLASMINA | S
W0103020502 | PRODOTTI DI DEGRADAZIONE DEL FIBRINOGENO | S
W0103020503 | D-DIMERO | S
W0103020504 | PLASMINA | S
W0103020505 | PLASMINOGENO | S
W0103020506 | INIBITORI-ATTIVATORI DEL PLASMINOGENO | S
W0103020507 | ATTIVATORE TISSUTALE PLASMINOGENO | S
W0103020508 | UROCHINASI ATTIVATORE PLASMINOGENO | S
W0103020509 | INIBITORE DELLA FIBRINOLISI ATTIVATORE DELLA TROMBINA | S
W0103020599 | TEST FIBRINOLISI - ALTRI | S
W01030206 | INIBITORI DI COAGULAZIONE/MARCATORI TROMBOFILIA | N
W0103020601 | ANTICORPI ANTIFOSFOLIPIDI | S
W0103020602 | ANTITROMBINA | S
W0103020603 | INIBITORE DEL FATTORE VIII DI COAGULAZIONE | S
W0103020604 | INIBITORE FATTORE IX DI COAGULAZIONE | S
W0103020605 | INIBITORE FATTORE X DI COAGULAZIONE | S
W0103020606 | MARCATORI LUPUS ANTICOAGULANTE | S
W0103020607 | PROTEINA C | S
W0103020608 | ATTIVITA' PROTEINA S | S
W0103020609 | COFATTORE II EPARINA - INIBITORE SEQUENZA FATTORE TISSUTALE | S
W0103020610 | RESISTENZA APC | S
W0103020611 | PRO C GLOBALE | S
W0103020612 | PROTEINA S - ANTIGENE LIBERO | S
W0103020613 | PROTEINA S - ANTIGENE TOTALE | S
W0103020614 | OMOCISTEINA | S
W0103020699 | INIBITORI DELLA COAGULAZIONE - ALTRI | S
W01030207 | CONTROLLI E CALIBRATORI PER EMOSTASI | N
W0103020701 | PLASMA DI CALIBRAZIONE PER EMOSTASI | S
W0103020702 | PLASMA DI CONTROLLO PER EMOSTASI | S
W0103020799 | CONTROLLI EMOSTASI - ALTRI | S
W01030208 | EMOSTASI - TEST RAPIDI E "POINT OF CARE" | N
W0103020801 | TEMPO DI PROTROMBINA - TEST RAPIDI E "POINT OF CARE" | S
W0103020802 | TEMPO DI TROMBOPLASTINA PARZIALE ATTIVATA - TEST RAPIDI E "POINT OF CARE" | S
W0103020803 | D-DIMERO - TEST RAPIDI E "POINT OF CARE" | S
W0103020804 | TEMPO DI COAGULAZIONE ATTIVATA - TEST RAPIDI E "POINT OF CARE" | S
W0103020805 | CONTROLLI / STANDARDS/ CALIBRATORI PER TEST RAPIDI E "POINT OF CARE" | N
W010302080501 | CONTROLLI PER EMOSTASI TEST RAPIDI E "POINT OF CARE" | S
W010302080502 | STANDARD E CALIBRATORI PER EMOSTASI TEST RAPIDI E "POINT OF CARE" | S
W0103020899 | EMOSTASI - TEST RAPIDI E "POINT OF CARE" - ALTRI | S
W01030209 | REAGENTI AUSILIARI E COMPLEMENTARI (EMOSTASI) | N
W0103020901 | CLORURO DI CALCIO | S
W0103020902 | CITRATO | S
W0103020903 | TAMPONI (EMOSTASI) | S
W0103020904 | PROVETTE RIVESTITE (CITRATO, EPARINA, ECC) | S
W0103020999 | REAGENTI AUSILIARI (EMOSTASI) - ALTRI | S
W01030299 | REAGENTI EMOSTASI -ALTRI | S
W010303 | IMMUNOEMATOLOGIA (TIPIZZAZIONE GRUPPI) | N
W01030301 | TIPIZZAZIONE GRUPPI ABO | N
W0103030101 | CELLULE PER TIPIZZAZIONE GRUPPI ABO | S
W0103030102 | SIERI ABO | S
W0103030199 | TEST TIPIZZAZIONE AB0 - ALTRI | S
W01030302 | TIPIZZAZIONE RHESUS | N
W0103030201 | RHESUS D | S
W0103030202 | FENOTIPI RHESUS | S
W0103030299 | TEST TIPIZZAZIONE RHESUS - ALTRI | S
W01030303 | INDIVIDUAZIONE ANTICORPI (IMMUNOEMATOLOGIA) | N
W0103030301 | SCREENING PER ANTICORPO CELLULARE 1 | S
W0103030302 | SCREENING PER ANTICORPO CELLULARE 2 | S
W0103030303 | PANNELLI CELLULARI IDENTIFICAZIONE ANTICORPALE | S
W0103030304 | SIERO ANTIUMANO POLISPECIFICO | S
W0103030305 | SIERO ANTIUMANO MONOSPECIFICO | S
W0103030306 | MEZZI DI SUPPORTO CRESCITA (ES. ALBUMINA BOVINA, LISS, PEG) | S
W0103030307 | ENZIMI (ES. BROMELINA / PAPAINA, ECC.) | S
W0103030308 | SCREENING PER ANTICORPO CELLULARE 3 | S
W0103030399 | RILEVAZIONE DI ANTICORPI ( IMMUNOEMATOLOGIA ) - ALTRI | S
W01030304 | CONTROLLI IMMUNOEMATOLOGIA | N
W0103030401 | CELLULE CONTROLLO DI COOMBS | S
W0103030402 | KIT DI CONTROLLO (IMMUNOEMATOLOGIA) | S
W0103030499 | CONTROLLI IMMUNOEMATOLOGIA - ALTRI | S
W01030305 | TIPIZZAZIONE ANTIGENI - ALTRI | N
W0103030501 | REAGENTI PER TIPIZZAZIONE ANTIGENI - ALTRI | S
W01030309 | TIPIZZAZIONE COMBINATA GRUPPI AB0 + RHESUS | N
W0103030901 | TIPIZZAZIONE COMBINATA GRUPPI AB0 + RHESUS D | S
W0103030902 | TIPIZZAZIONE COMBINATA GRUPPI AB0 + FENOTIPI RHESUS | S
W0103030999 | TIPIZZAZIONE COMBINATA GRUPPI AB0 + RHESUS - ALTRI | S
W01030399 | TEST IMMUNOEMATOLOGIA (TIPIZZAZIONE DEL SANGUE) - ALTRI | S
W010304 | REAGENTI TIPIZZAZIONE TISSUTALE | N
W01030401 | COMPLEMENTO PER TEST HLA | S
W01030402 | SCREENING ANTICORPO HLA | S
W01030403 | TIPIZZAZIONE ANTIGENE HLA | S
W01030404 | CELLULE CONTROLLO HLA | S
W01030405 | MEZZI DI SEPARAZIONE LINFOCITARIA | S
W01030406 | MEZZI STABILIZZAZIONE LINFOCITARIA | S
W01030499 | REAGENTI TIPIZZAZIONE TISSUTALE - ALTRI | S
W010306 | CITOCHINE (LINFOCHINE) / IMMUNOMODULATORI | N
W01030601 | INTERFERONI (alfa, beta, gamma...) | S
W01030602 | ANTIGENI SOLUBILI / RECETTORI | S
W01030603 | FATTORI NECROSI TUMORALE (TNF-alfa,TNF-beta, ...) | S
W01030604 | RECETTORI DI FATTORI NECROSI TUMORALE (TNF-R1, TNF-R2, ...) | S
W01030605 | FATTORI STIMOLANTI COLONIZZAZIONE (G-CSF,M-CSF,GM-CSF) | S
W01030606 | INTERLEUCHINE (ESCLUSO IL-6) | S
W01030607 | RECETTORI INTERLEUCHINE (IL-2R,IL6R ...) | S
W01030608 | CALIBRATORI/CONTROLLI CITOCHINE | S
W01030609 | INTERLEUCHINE 6 (IL-6) | S
W01030699 | LINFOCHINE / IMMUNOMODULATORI - ALTRI | S
W010307 | REAGENTI ISTOLOGIA / CITOLOGIA | N
W01030701 | KIT/REAGENTI PER COLTURA CROMOSOMI | S
W01030702 | REAGENTI MARCATURA CITOCHIMICA | S
W01030703 | REAGENTI IBRIDAZIONE DNA IN SITU | S
W01030704 | MEZZI DI IMMERSIONE (ISTOLOGIA/CITOLOGIA) | S
W01030705 | REAGENTI FISSAZIONE (ISTOLOGIA/CITOLOGIA) | S
W01030706 | MEZZI DI MONTAGGIO PER ISTOLOGIA /CITOLOGIA | S
W01030707 | COLORANTI IN POLVERE (ISTOLOGIA / CITOLOGIA) | S
W01030708 | SOLUZIONI COLORANTI (ISTOLOGIA/CITOLOGIA) | S
W01030709 | ANTISIERI PRIMARI PER IMMUNOISTOLOGIA | S
W01030710 | ANTISIERI SECONDARI PER IMMUNOISTOLOGIA | S
W01030711 | KIT DI IMMUNOISTOLOGIA | S
W01030799 | REAGENTI ISTOLOGIA / CITOLOGIA - ALTRI | S
W010308 | ANTICORPI MONOCLONALI / CITOMETRIA A FLUSSO | N
W01030801 | ANTICORPI MONOCLONALI PER ANTIGENI DI SUPERFICIE CELLULARE | N
W0103080101 | ANTICORPI PER SOTTOTIPIZZAZIONE CELLULE B E T | S
W0103080102 | ANTICORPI PER I DETERMINANTI HLA CLASSE II | S
W0103080103 | ANTICORPI PER TIPIZZAZIONE LINFOMA (ECCETTO TIPIZZAZIONE CELLULE B E T) | S
W0103080104 | ANTCORPI PER RICONOSCIMENTO RECETTORI SUPERFICIE CELLULARE | S
W0103080105 | ANTICORPI PER SOTTOTIPIZZAZIONE LEUCEMIA (ECCETTO TIPIZZAZIONE CELLULE B E T) | S
W0103080106 | ANTICORPI PER SOTTOTIPIZZAZIONE LINFOCITARIA | S
W0103080199 | ANTICORPI MONOCLONALI PER ANTIGENI DI SUPERFICIE - ALTRI | S
W01030802 | ANTICORPI MONOCLONALI PER ANTIGENI CITOPLASMATICI | N
W0103080201 | ANTICORPI MONOCLONALI PER IL RICONOSCIMENTO DI ENZIMI | S
W0103080202 | IgA, IgD, IgM, IgG, IgE | S
W0103080203 | ANTICORPI MONOCLONALI PER L'INDIVIDUAZIONE DI CELLULE SECERNENTI CATENE LEGGERE KAPPA O LAMBDA | S
W0103080204 | MARKER DELLA PROLIFERAZIONE CELLULARE | S
W0103080299 | ANTICORPI MONOCLONALI PER ANTIGENI CITOPLASMATICI - ALTRI | S
W01030803 | REAGENTI PER LA CONTA DI CELLULE STAMINALI | S
W01030804 | CONTROLLI PER CITOMETRIA A FLUSSO | N
W0103080401 | BIGLIE DI CONTROLLO | S
W0103080402 | CONTROLLI PER LEUCOCITI | S
W0103080403 | CONTROLLI PER LA SOTTOTIPIZZAZIONE DEI LINFOCITI | S
W0103080404 | CONTROLLI PER LA CONTA DI CELLULE STAMINALI | S
W0103080499 | CONTROLLI PER CITOMETRIA A FLUSSO - ALTRI | S
W01030805 | REAGENTI AUSILIARI E SUPPLEMENTARI PER CITOMETRIA A FLUSSO | N
W0103080501 | REAGENTI PER LA COLORAZIONE DEL NUCLEO CELLULARE | S
W0103080502 | COLORANTI PER L'INDIVIDUAZIONE DEI RETICOLOCITI | S
W0103080599 | REAGENTI AUSILIARI E SUPPLEMENTARI PER CITOMETRIA A FLUSSO - ALTRI | S
W01030806 | REAGENTI VARI PER CITOMETRIA A FLUSSO | N
W0103080699 | REAGENTI PER CITOMETRIA A FLUSSO - ALTRI | S
W010399 | TEST EMATOLOGIA / EMOSTATI / IMMUNOEMATOLOGIA / ISTOLOGIA / CITOLOGIA - ALTRI | S
W0104 | MICROBIOLOGIA | N
W010401 | BATTERIOLOGIA - TERRENI DI COLTURA | N
W01040101 | TERRENI DI COLTURA DISIDRATATI (TCD - BATTERIOLOGIA) | N
W0104010101 | TERRENI DI COLTURA DISIDRATATI (TCD) | S
W0104010103 | MATERIE PRIME (AGAR, PEPTONI..) | S
W0104010104 | ADDITIVI PER TERRENI DI COLTURA DISIDRATATI (SUPPLEMENTI DI CRESCITA, AGENTI SELETTIVI¿) | S
W0104010199 | TERRENI DI COLTURA DISIDRATATI (TCD) - ALTRI | S
W01040102 | TERRENI PRONTI IN PROVETTA (BATTERIOLOGIA) | N
W0104010203 | TERRENI DI TRASPORTO (PROVETTE) | S
W0104010204 | CAMPIONI DI TRASPORTO PER ANALISI NAS | S
W0104010206 | TERRENI DI COLTURA IN PROVETTA (SOLIDI E LIQUIDI) | S
W0104010299 | TERRENI IN PROVETTA - ALTRI | S
W01040103 | TERRENI PRONTI IN FLACONI (BATTERIOLOGIA) | N
W0104010306 | TERRENI DI COLTURA IN FLACONI | S
W01040104 | TERRENI PRONTI IN PIASTRA (BATTERIOLOGIA) | N
W0104010402 | TERRENI PER ID CON SUBSTRATO CROMOGENICO (PIASTRE) | S
W0104010403 | TERRENI PER TEST DI SUSCETTIBILITÀ (PIASTRE) | S
W0104010404 | TERRENI CON INDICATORI CROMOGENICI DI RESISTENZA (PIASTRE) -MRSA, VRE, ESBL¿ | S
W0104010405 | TERRENI NON CROMOGENICI (PIASTRE) | S
W0104010407 | COMBINAZIONE DI TERRENI CROMOGENICI E NON (DOPPIA PIASTRA) | S
W0104010499 | TERRENI PRONTI IN PIASTRA - ALTRI | S
W01040105 | EMOCOLTURE (MANUALI ED AUTOMATIZZATE) | N
W0104010501 | FLACONI (EMOCOLTURA - MANUALE) | S
W0104010504 | FLACONI (EMOCOLTURA - AUTOMATIZZATA) | S
W0104010599 | EMOCOLTURE MANUALI (CONCENTRATORI, INATTIVATORI ANTIBIOTICI, ECC.) - ALTRI | S
W01040106 | COLTURA MICOBATTERI (MANUALE - AUTOMATIZZATA) | N
W0104010603 | TERRENI PER MICOBATTERI (FLACONI) - AUTOMATIZZATI | S
W0104010604 | COLTURE PER MICOBATTERI (PROVETTE, FLACONI) - MANUALI | S
W0104010699 | COLTURE PER MICOBATTERI MANUALI - AUTOMATIZZATE (PER ES. FARMACI PER AST, SUPPLEMENTI) - ALTRE | S
W01040107 | SCREENING DELLE URINE (BATTERIOLOGIA) | N
W0104010701 | REAGENTI PER SCREENING DELLE URINE - AUTOMATIZZATI | S
W0104010702 | SCREENING DELLE URINE MANUALE (STRISCE ECC.) | S
W0104010703 | SCREENING DELLE URINE (DIPSLIDE ECC.) | S
W0104010799 | SCREENING DELLE URINE ( BATTERIOLOGIA) - ALTRI | S
W01040108 | COLORANTI E TAMPONI (BATTERIOLOGIA) | N
W0104010804 | COLORANTI | S
W0104010805 | TAMPONI | S
W0104010899 | COLORANTI, TAMPONI E CONTROLLI - ALTRI | S
W01040109 | SISTEMI DI GENERAZIONE AMBIENTALE | N
W0104010901 | KIT PER LA GENERAZIONE DI GAS | S
W0104010999 | SISTEMI DI GENERAZIONE AMBIENTALE - ALTRI | S
W010403 | MICOLOGIA | N
W01040301 | TERRENI DI COLTURA DISIDRATATI (TCD - MICOLOGIA) | N
W0104030101 | TCD PER LIEVITI E FUNGHI | S
W0104030199 | TCD (MICOLOGIA) - ALTRI | S
W01040302 | TERRENI PRONTI IN PIASTRA (MICOLOGIA) | N
W0104030201 | TPP PER LIEVITI E FUNGHI | S
W0104030202 | TERRENI CON SUBSTRATI INCORPORATI PER LIEVITI E FUNGHI | S
W0104030299 | TERRENI DI COLTURA PRONTI IN PIASTRA (MICOLOGIA) - ALTRI | S
W01040303 | TERRENI IN PROVETTE E FLACONI PER LIEVITI E FUNGHI | N
W0104030301 | TERRENI IN PROVETTE PER LIEVITI E FUNGHI | S
W0104030302 | DIP SLIDE (MICOLOGIA) | S
W0104030303 | TERRENI IN FLACONI PER LIEVITI E FUNGHI | S
W0104030399 | TERRENI IN PROVETTA PER LIEVITI E FUNGHI - ALTRI | S
W01040304 | IDENTIFICAZIONE (MICOLOGIA) | N
W0104030403 | SISTEMI DI IDENTIFICAZIONE PER LIEVITI E FUNGHI - AUTOMATIZZATI | S
W0104030404 | SISTEMI DI IDENTIFICAZIONE PER LIEVITI E FUNGHI /REAGENTI NAS | S
W0104030405 | SISTEMI DI IDENTIFICAZIONE PER LIEVITI E FUNGHI - MANUALI | S
W0104030499 | SISTEMI AUTOMATIZZATI DI IDENTIFICAZIONE PER LIEVITI E FUNGHI - ALTRI | S
W01040305 | IDENTIFICAZIONE SIEROLOGICA (MICOLOGIA) | N
W0104030501 | IDENTIFICAZIONE SIEROLOGICA DI LIEVITI E FUNGHI | S
W0104030599 | TEST PER L'IDENTIFICAZIONE SIEROLOGICA DI LIEVITI E FUNGHI - ALTRI | S
W01040306 | TEST DI SENSIBILITÀ (MICOLOGIA) | N
W0104030601 | SISTEMI PER TEST DI SENSIBILITA' DI LIEVITI E FUNGHI | N
W010403060101 | SISTEMI PER TEST DI SENSIBILITA' DI LIEVITI E FUNGHI - MANUALI | S
W010403060102 | SISTEMI PER TEST DI SENSIBILITA' DI LIEVITI E FUNGHI - AUTOMATIZZATI | S
W010403060199 | SISTEMI PER TEST DI SENSIBILITA' DI LIEVITI E FUNGHI - ALTRI | S
W010404 | COLTURA TISSUTALE PER VIROLOGIA | N
W01040401 | CELLULE PER COLTURA TISSUTALE | S
W01040402 | TERRENI PER COLTURA TISSUTALE | S
W01040403 | SIERO PER COLTURA TISSUTALE | S
W01040404 | ALTRI ADDITIVI E SOLUZIONI PER COLTURA TISSUTALE | S
W01040499 | REAGENTI PER COLTURA VIRALE - ALTRI | S
W010405 | PARASSITOLOGIA (MICROBIOLOGIA) | N
W01040501 | REAGENTI PER PARASSITOLOGIA | N
W0104050101 | REAGENTI PER ESTRAZIONE PER PARASSITOLOGIA | S
W0104050102 | COLORANTI PER PARASSITOLOGIA | S
W0104050199 | REAGENTI PER PARASSITOLOGIA - ALTRI | S
W01040502 | RICERCA ED IDENTIFICAZIONE (PARASSITOLOGIA) | N
W0104050201 | PNEUMOCYSTIS JIROVECII (PNEUMOCYSTIS CARINII) | S
W0104050202 | PLASMODIUM FALCIPARUM | S
W0104050203 | CRYPTOSPORIDIUM | S
W0104050299 | RICERCA ED IDENTIFICAZIONE (PARASSITOLOGIA) - ALTRI | S
W010406 | CONTROLLI/STANDARD/CALIBRATORI - MICROBIOLOGIA | N
W01040601 | CEPPI BATTERICI PER IL CONTROLLO DI QUALITA' IN BATTERIOLOGIA | S
W01040699 | CONTROLLI/STANDARD/CALIBRATORI IN MICROBIOLOGIA - ALTRI | S
W010407 | MICROBIOLOGIA - TEST RAPIDI E "POINT OF CARE" | S
W010408 | BATTERIOLOGIA - TEST DI IDENTIFICAZIONE E SUSCETTIBILITA' | N
W01040801 | TEST DI IDENTIFICAZIONE BIOCHIMICA E SENSIBILITA'-AUTOMATIZZATA | N
W0104080101 | IDENTIFICAZIONE GRAM NEGATIVI - AUTOMATIZZATA | S
W0104080103 | IDENTIFICAZIONE GRAM POSITIVI - AUTOMATIZZATA | S
W0104080105 | IDENTIFICAZIONE ANAEROBI ED ALTRI GERMI PATOGENI - AUTOMATIZZATA | S
W0104080107 | TEST DI SUSCETTIBILITA' GRAM NEGATIVI - AUTOMATIZZATI | S
W0104080108 | TEST DI SUSCETTIBILITA' GRAM POSITIVI - AUTOMATIZZATI | S
W0104080109 | SISTEMI COMBINATI DI SUSCETTIBILITA' E IDENTIFICAZIONE GRAM NEGATIVI - AUTOMATIZZATI | S
W0104080110 | SISTEMI COMBINATI DI SUSCETTIBILITA' E IDENTIFICAZIONE GRAM POSITIVI - AUTOMATIZZATI | S
W0104080111 | TEST DI SUSCETTIBILITA' ANAEROBI ED ALTRI GERMI PATOGENI - AUTOMATIZZATA | S
W0104080112 | TEST DI IDENTIFICAZIONE (INCLUSI I CONSUMABILI) -AUTOMATIZZATI- ALTRI | S
W0104080113 | TEST DI SUSCETTIBILITA' (INCLUSI I CONSUMABILI) -AUTOMATIZZATI- ALTRI | S
W01040802 | IDENTIFICAZIONE BIOCHIMICA - MANUALE | N
W0104080201 | IDENTIFICAZIONE GRAM NEGATIVI - MANUALE | S
W0104080203 | IDENTIFICAZIONE GRAM POSITIVI - MANUALE | S
W0104080207 | MICOPLASMA/UREAPLASMA (INCLUSA IDENTIFICAZIONE COMBINATA AST) | S
W0104080208 | TEST SINGOLI (DISCHI, STRISCE, CONTA-GOCCE...) | S
W0104080209 | ALTRI KIT DI IDENTIFICAZIONE MANUALI - ANAEROBI, PATOGENI | S
W0104080299 | IDENTIFICAZIONI MANUALI - ALTRE | S
W01040803 | IDENTIFICAZIONE IMMUNOLOGICA DA COLTURA | N
W0104080301 | SIEROTIPIZZAZIONE (E. COLI, SALMONELLA, SHIGELLA, ECC.) | S
W0104080302 | SLIDE TEST PER IDENTIFICAZIONE GRUPPO STREPTOCOCCHI | S
W0104080303 | SLIDE TEST PER STAFILOCOCCHI | S
W0104080304 | SLIDE TEST PER MENINGITE | S
W0104080399 | IDENTIFICAZIONI IMMUNOLOGICHE - ALTRE | S
W01040805 | TEST DI SENSIBILITÀ - MANUALE | N
W0104080501 | SISTEMI MIC - METODI PER DILUIZIONE (INCLUSI E-TEST) | S
W0104080502 | DISCHI IMPREGNATI, DISCHI MULTIPLI E COMPRESSE | S
W0104080503 | TEST DI SENSIBILITA' ANTIMICROBICA MANUALE - STRISCE/CASSETTE/GALLERIE | S
W0104080504 | TEST DI RESISTENZA MIRATA - MRSA | S
W0104080505 | TEST DI RESISTENZA MIRATA - ESBL | S
W0104080506 | TEST DI RESISTENZA MIRATA - CARBAPENEMASI | S
W0104080590 | TEST DI RESISTENZA MIRATA- ALTRI | S
W0104080599 | TEST DI SENSIBILITÀ MANUALI - ALTRI | S
W01040806 | IDENTIFICAZIONE ACIDI NUCLEICI (BATTERIOLOGIA) | N
W0104080601 | IDENTIFICAZIONE ACIDI NUCLEICI BATTERI SPP/SSPP- MANUALE/AUTOMATIZZATA | S
W0104080602 | IDENTIFICAZIONE ACIDI NUCLEICI MRSA -MANUALE/ AUTOMATIZZATA | S
W0104080604 | IDENTIFICAZIONE ACIDI NUCLEICI VRE - MANUALE/AUTOMATIZZATA | S
W0104080605 | IDENTIFICAZIONE ACIDI NUCLEICI ESBL - MANUALE/AUTOMATIZZATA | S
W0104080606 | IDENTIFICAZIONE ACIDI NUCLEICI CARBAPENEMASI - MANUALE/AUTOMATIZZATA | S
W0104080607 | IDENTIFICAZIONE MARKERS DI RESISTENZA - MANUALE/AUTOMATIZZATA - ALTRI | S
W0104080699 | IDENTIFICAZIONE ACIDI NUCLEICI (BATTERIOLOGIA) MANUALE/AUTOMATIZZATA - ALTRI | S
W010499 | TEST DI MICROBIOLOGIA - ALTRI | S
W0105 | IMMUNOLOGIA DELLE MALATTIE INFETTIVE | N
W010501 | BATTERIOLOGIA (IMMUNOINFETTIVOLOGIA /NAT) | N
W01050101 | CHLAMYDIA | N
W0105010107 | CHLAMYDIA TRACHOMATIS, RICERCA ANTIGENI | S
W0105010108 | CHLAMYDIA TRACHOMATIS, ANTICORPI TOTALI | S
W0105010109 | CHLAMYDIA TRACHOMATIS, ANTICORPI IGA | S
W0105010110 | CHLAMYDIA TRACHOMATIS, ANTICORPI IGG | S
W0105010111 | CHLAMYDIA TRACHOMATIS, ANTICORPI IGM | S
W0105010112 | CHLAMYDIA PNEUMONIAE, RICERCA ANTIGENI | S
W0105010113 | CHLAMYDIA PNEUMONIAE, ANTICORPI TOTALI | S
W0105010114 | CHLAMYDIA PNEUMONIAE, ANTICORPI IGA | S
W0105010115 | CHLAMYDIA PNEUMONIAE, ANTICORPI IGG | S
W0105010116 | CHLAMYDIA PNEUMONIAE, ANTICORPI IGM | S
W0105010117 | CHLAMYDIA TRACHOMATIS, RICERCA CON REAGENTI NAS | S
W0105010118 | CHLAMYDIA PNEUMONIAE, RICERCA CON REAGENTI NAS | S
W0105010199 | REAGENTI PER LA CHLAMYDIA - ALTRI | S
W01050102 | GONOCOCCHI (NEISSERIA GONORRHOEAE) | N
W0105010201 | GONOCOCCHI, RICERCA ANTIGENI | S
W0105010202 | GONOCOCCHI, ANTICORPI TOTALI | S
W0105010203 | GONOCOCCHI, RICERCA CON REAGENTI NAS | S
W0105010299 | REAGENTI PER GONOCOCCHI - ALTRI | S
W01050103 | SIFILIDE (TREPONEMA PALLIDUM) | N
W0105010301 | SIFILIDE(LUE), RICERCA ANTIGENI | S
W0105010302 | SIFILIDE (LUE), ANTICORPI TOTALI | S
W0105010303 | SIFILIDE (LUE), ANTICORPI IGG | S
W0105010304 | SIFILIDE (LUE), ANTICORPI IGM | S
W0105010305 | SIFILIDE (LUE) RICERCA CON REAGENTI NAS | S
W0105010399 | REAGENTI PER LA SIFILIDE - ALTRI | S
W01050104 | HELICOBACTER PYLORI | N
W0105010401 | HELICOBACTER PYLORI, RICERCA ANTIGENI | S
W0105010402 | HELICOBACTER PYLORI, ANTICORPI TOTALI | S
W0105010403 | HELICOBACTER PYLORI, RICERCA CON REAGENTI NAS | S
W0105010499 | REAGENTI PER RICERCA HELICOBACTER PYLORI - ALTRI | S
W01050105 | LEGIONELLA | N
W0105010501 | LEGIONELLA, RICERCA ANTIGENI | S
W0105010502 | LEGIONELLA, ANTICORPI TOTALI | S
W0105010503 | LEGIONELLA, RICERCA CON REAGENTI NAS | S
W0105010599 | REAGENTI PER LA LEGIONELLA - ALTRI | S
W01050106 | BORRELIA (SINDROME DI LYME) | N
W0105010601 | BORRELIA (SINDROME DI LYME), RICERCA ANTIGENI | S
W0105010602 | BORRELIA (SINDROME DI LYME), ANTICORPI TOTALI | S
W0105010603 | BORRELIA (SINDROME DI LYME), ANTICORPI IGG | S
W0105010604 | BORRELIA (SINDROME DI LYME), ANTICORPI IGM | S
W0105010605 | BORRELIA (SINDROME DI LYME), RICERCA CON REAGENTI NAS | S
W0105010699 | REAGENTI PER LA BORRELIA (SINDROME DI LYME) - ALTRI | S
W01050107 | MICOBATTERI GENERE + SPECIE | N
W0105010701 | MICOBATTERI, RICERCA ANTIGENI | S
W0105010702 | MICOBATTERI, ANTICORPI | S
W0105010703 | MICOBATTERI, RICERCA CON REAGENTI NAS | S
W0105010799 | REAGENTI PER RICERCA MICOBATTERI - ALTRI | S
W01050108 | MYCOPLASMA | N
W0105010801 | MYCOPLASMA, RICERCA ANTIGENI | S
W0105010802 | MYCOPLASMA, ANTICORPI | S
W0105010803 | MYCOPLASMA, RICERCA CON REAGENTI NAS | S
W0105010899 | REAGENTI PER MICOPLASMA - ALTRI | S
W01050109 | PSEUDOMONAS AERUGINOSA | N
W0105010901 | PSEUDOMONAS AERUGINOSA, ANTICORPI IGG | S
W0105010902 | PSEUDOMONAS AERUGINOSA, RICERCA CON REAGENTI NAS | S
W0105010999 | REAGENTI PER PSEUDOMONAS AERUGINOSA - ALTRI | S
W01050110 | SALMONELLA | N
W0105011001 | SALMONELLA, RICERCA ANTIGENI | S
W0105011002 | SALMONELLA, ANTICORPI | S
W0105011003 | SALMONELLA, RICERCA CON REAGENTI NAS | S
W0105011099 | REAGENTI PER SALMONELLA - ALTRI | S
W01050111 | STREPTOCOCCI (STREPTOCOCCHI) | N
W0105011101 | STREPTOCOCCHI, RICERCA DIRETTA ANTIGENI | S
W0105011102 | STREPTOCOCCHI, RICERCA CON REAGENTI NAS | S
W0105011103 | STREPTOCOCCHI A, RICERCA CON REAGENTI NAS | S
W0105011104 | STREPTOCOCCHI B, RICERCA CON REAGENTI NAS | S
W0105011105 | STREPTOCOCCUS PNEUMONIAE, RICERCA CON REAGENTI NAS | S
W0105011199 | REAGENTI PER STREPTOCOCCHI - ALTRI | S
W01050112 | STAPHYLOCOCCI (STAFILOCOCCHI) | N
W0105011201 | STAFILOCOCCHI, RICERCA ANTIGENI | S
W0105011202 | STAFILOTOSSINA | S
W0105011203 | STAFILOCOCCHI, RICERCA CON REAGENTI NAS | S
W0105011299 | REAGENTI PER RICERCA STAFILOCOCCHI - ALTRI | S
W01050113 | LISTERIA | N
W0105011301 | LISTERIA, RICERCA ANTIGENI | S
W0105011302 | LISTERIA, ANTICORPI | S
W0105011303 | LISTERIA MONOCYTOGENES, RICERCA DIRETTA ANTIGENI | S
W0105011304 | LISTERIA MONOCYTOGENES, ANTICORPI | S
W0105011305 | LISTERIA, RICERCA CON REAGENTI NAS | S
W0105011399 | REAGENTI PER RICERCA LISTERIA - ALTRI | S
W01050114 | CAMPYLOBACTER | N
W0105011401 | CAMPYLOBACTER, RICERCA DIRETTA ANTIGENI | S
W0105011402 | CAMPYLOBACTER, RICERCA CON REAGENTI NAS | S
W0105011499 | REAGENTI PER RICERCA CAMPYLOPBACTER - ALTRI | S
W01050115 | ESCHERICHIA COLI | N
W0105011501 | ESCHERICHIA COLI, RICERCA DIRETTA ANTIGENI | S
W0105011502 | ESCHERICHIA COLI, TOSSINA | S
W0105011503 | ESCHERICHIA COLI, RICERCA CON REAGENTI NAS | S
W0105011599 | REAGENTI PER RICERCA ESCHERICHIA COLI - ALTRI | S
W01050116 | ALTRI PRODOTTI PER BATTERIOLOGIA - REAGENTI NAS | N
W0105011601 | BRUCELLA, RICERCA CON REAGENTI NAS | S
W0105011603 | COXIELLA BURNETII (FEBBRE Q), RICERCA CON REAGENTI NAS | S
W0105011604 | LEPTOSPIRA, RICERCA CON REAGENTI NAS | S
W0105011605 | RICKETTSIA, RICERCA CON REAGENTI NAS | S
W0105011606 | YERSINIA, RICERCA CON REAGENTI NAS | S
W0105011607 | BORDETELLA PERTUSSIS / PARAPERTUSSIS, RICERCA CON REAGENTI NAS | S
W0105011608 | DIFTERITE (CHLOSTRIDIUM DIPHTHERIAE), RICERCA CON REAGENTI NAS | S
W0105011609 | TETANO (CHLOSTRIDIUM TETANI), RICERCA CON REAGENTI NAS | S
W0105011610 | HAEMOPHILUS INFLUENZAE, RICERCA CON REAGENTI NAS | S
W0105011611 | NEISSERIA MENINGITIDIS, RICERCA CON REAGENTI NAS | S
W0105011612 | PROTEUS, RICERCA CON REAGENTI NAS | S
W0105011613 | PSEUDOMONAS, RICERCA CON REAGENTI NAS | S
W0105011614 | SHIGELLA, RICERCA CON REAGENTI NAS | S
W0105011699 | REAGENTI PER BATTERIOLOGIA, RICERCA CON REAGENTI NAS - ALTRI | S
W01050117 | DETERMINAZIONI IMMUNOLOGICHE IN BATTERIOLOGIA - VARIE | N
W0105011701 | BRUCELLA | S
W0105011703 | COXIELLA BURNETII (FEBBRE Q) | S
W0105011704 | LEPTOSPIRA | S
W0105011705 | RICKETTSIA | S
W0105011706 | YERSINIA | S
W0105011707 | BORDETELLA PERTUSSIS / PARAPERTUSSIS | S
W0105011708 | DIFTERITE (CORYNEBACTERIUM DIPHTHERIAE) | S
W0105011709 | TETANO (CLOSTRIDIUM TETANI) | S
W0105011710 | HAEMOPHILUS INFLUENZAE | S
W0105011711 | NEISSERIA MENINGITIDIS | S
W0105011712 | PROTEUS | S
W0105011713 | PSEUDOMONAS | S
W0105011714 | SHIGELLA | S
W0105011799 | DETERMINAZIONE IMMUNOLOGICHE IN BATTERIOLOGIA - ALTRE | S
W01050118 | CLOSTRIDIUM DIFFICILE | N
W0105011801 | IDENTIFICAZIONE GDH C. DIFFICILE | S
W0105011802 | IDENTIFICAZIONE TOSSINA A/B C. DIFFICILE | S
W0105011803 | IDENTIFICAZIONE COMBINATA GDH E TOSSINA A/B C. DIFFICILE | S
W0105011804 | C. DIFFICLE - REAGENTI NAS | S
W0105011899 | REAGENTI C. DIFFICILE - ALTRI | S
W010502 | VIRUS DELL'EPATITE (IMMUNOINFETTIVOLOGIA /NAT) | N
W01050201 | VIRUS DELL'EPATITE A | N
W0105020101 | EPATITE A (HAV), ANTIGENE, TEST DI CONFERMA | S
W0105020102 | EPATITE A (HAV), ANTICORPI TOTALI | S
W0105020103 | EPATITE A (HAV), ANTICORPI IGG | S
W0105020104 | EPATITE A (HAV), ANTICORPI IGM | S
W0105020105 | EPATITE A (HAV), RICERCA CON REAGENTI NAS | S
W0105020199 | REAGENTI PER EPATITE A (HAV) - ALTRI | S
W01050202 | VIRUS DELL'EPATITE B | N
W0105020201 | EPATITE B (HBV), ANTIGENE DI SUPERFICIE (HBSAG) | S
W0105020202 | EPATITE B (HBV), ANTIGENE DI SUPERFICIE - TEST DI CONFERMA | S
W0105020203 | EPATITE B (HBV), ANTICORPI TOTALI ANTI-ANTIGENE DI SUPERFICIE | S
W0105020204 | EPATITE B (HBV), IGG ANTI-ANTIGENE DI SUPERFICIE | S
W0105020205 | EPATITE B (HBV), IGM ANTI-ANTIGENE DI SUPERFICIE | S
W0105020206 | EPATITE B (HBV), ANTIGENE CORE | S
W0105020207 | EPATITE B (HBV), ANTIGENE CORE - TEST DI CONFERMA | S
W0105020208 | EPATITE B (HBV), ANTICORPI TOTALI ANTI-ANTIGENE CORE | S
W0105020209 | EPATITE B (HBV), IGG ANTI-ANTIGENE CORE | S
W0105020210 | EPATITE B (HBV), IGM ANTI-ANTIGENE CORE | S
W0105020211 | EPATITE B (HBV), ANTIGENE E | S
W0105020212 | EPATITE B (HBV), ANTIGENE E -TEST DI CONFERMA | S
W0105020213 | EPATITE B (HBV), ANTICORPI TOTALI ANTI-ANTIGENE E | S
W0105020214 | EPATITE B (HBV), ANTICORPI IGG ANTI-ANTIGENE E | S
W0105020215 | EPATITE B (HBV), ANTICORPI IGM ANTI-ANTIGENE E | S
W0105020216 | EPATITE B (HBV), RICERCA CON REAGENTI NAS | S
W0105020217 | EPATITE B (HBV), ANTIGENE DI SUPERFICIE - TEST QUANTITATIVO | S
W0105020218 | GENOTIPIZZAZIONE DEL VIRUS EPATITE B (HBV) CON REAGENTI NAS | S
W0105020299 | REAGENTI PER L'EPATITE B - ALTRI | S
W01050203 | VIRUS DELL'EPATITE C | N
W0105020301 | EPATITE C (HCV), ANTIGENI | S
W0105020302 | EPATITE C (HCV), ANTIGENI - TEST DI CONFERMA | S
W0105020303 | EPATITE C (HCV), ANTICORPI TOTALI | S
W0105020304 | EPATITE C (HCV), ANTICORPI IGG | S
W0105020305 | EPATITE C (HCV), ANTICORPI IGM | S
W0105020306 | EPATITE C (HCV), ANTICORPI - TEST DI CONFERMA | S
W0105020307 | EPATITE C (HCV), RICERCA CON REAGENTI NAS | S
W0105020308 | EPATITE C (HCV) ANTIGENI/ANTICORPI COMBO TEST | S
W0105020309 | GENOTIPIZZAZIONE DEL VIRUS EPATITE C (HCV) CON REAGENTI NAS | S
W0105020399 | REAGENTI PER RICERCA HCV - ALTRI | S
W01050204 | VIRUS DELL'EPATITE DELTA | N
W0105020401 | EPATITE DELTA (HDV), ANTIGENI | S
W0105020402 | EPATITE DELTA (HDV), ANTIGENI - TEST DI CONFERMA | S
W0105020403 | EPATITE DELTA (HDV), ANTICORPI TOTALI | S
W0105020404 | EPATITE DELTA (HDV), ANTICORPI IGG | S
W0105020405 | EPATITE DELTA (HDV), ANTICORPI IGM | S
W0105020406 | EPATITE DELTA (HDV), RICERCA CON REAGENTI NAS | S
W0105020499 | REAGENTI PER RICERCA HDV - ALTRI | S
W01050205 | VIRUS DELL'EPATITE E | N
W0105020501 | EPATITE E (HEV), ANTIGENI | S
W0105020502 | EPATITE E (HEV), ANTIGENI - TEST DI CONFERMA | S
W0105020503 | EPATITE E (HEV), ANTICORPI TOTALI | S
W0105020504 | EPATITE E (HEV), ANTICORPI IGG | S
W0105020505 | EPATITE E (HEV), ANTICORPI IGM | S
W0105020506 | EPATITE E (HEV), ANTICORPI - TEST DI CONFERMA | S
W0105020507 | EPATITE E (HEV), RICERCA CON REAGENTI NAS | S
W0105020599 | REAGENTI PER RICERCA HEV - ALTRI | S
W01050206 | VIRUS DELL'EPATITE G | N
W0105020601 | EPATITE G (HGV), ANTIGENI | S
W0105020602 | EPATITE G (HGV), ANTIGENI - TEST DI CONFERMA | S
W0105020603 | EPATITE G (HGV), ANTICORPI TOTALI | S
W0105020604 | EPATITE G (HGV), ANTICORPI IGG | S
W0105020605 | EPATITE G (HGV), ANTICORPI IGM | S
W0105020606 | EPATITE G (HGV), RICERCA CON REAGENTI NAS | S
W0105020699 | REAGENTI PER RICERCA HGV - ALTRI | S
W01050207 | VIRUS DELL'EPATITE X | N
W0105020701 | EPATITE X (HXV), ANTIGENI | S
W0105020702 | EPATITE X (HXV), ANTIGENI - TEST DI CONFERMA | S
W0105020703 | EPATITE X (HXV), ANTICORPI TOTALI | S
W0105020704 | EPATITE X (HXV), ANTICORPI IGG | S
W0105020705 | EPATITE X (HXV), ANTICORPI IGM | S
W0105020706 | EPATITE X (HXV), RICERCA CON REAGENTI NAS | S
W0105020799 | REAGENTI PER RICERCA HXV - ALTRI | S
W01050290 | EPATITE VIRUS - ALTRI | N
W0105029099 | REAGENTI - VIRUS EPATITE - ALTRI | S
W010503 | RETROVIRUS (IMMUNOINFETTIVOLOGIA/NAT) | N
W01050301 | HIV 1 | N
W0105030101 | HIV1, ANTIGENE | S
W0105030102 | HIV1, ANTIGENE - TEST DI CONFERMA | S
W0105030103 | HIV1, ANTICORPI TOTALI | S
W0105030104 | HIV1, ANTICORPI IGG | S
W0105030105 | HIV1, ANTICORPI IGM | S
W0105030106 | HIV1, ANTICORPI - TEST DI CONFERMA | S
W0105030107 | HIV1, RICERCA CON REAGENTI NAS | S
W0105030108 | GENOTIPIZZAZIONE DELL'HIV1 CON REAGENTI NAS | S
W0105030199 | REAGENTI PER RICERCA HIV 1 - ALTRI | S
W01050302 | HIV 2 | N
W0105030201 | HIV2, ANTIGENI | S
W0105030202 | HIV2, ANTICORPI | S
W0105030203 | HIV2, ANTICORPI - TEST DI CONFERMA | S
W0105030204 | HIV2, RICERCA CON REAGENTI NAS | S
W0105030205 | GENOTIPIZZAZIONE DELL'HIV2 CON REAGENTI NAS | S
W0105030299 | REAGENTI PER RICERCA HIV 2 - ALTRI | S
W01050303 | HIV P24 | N
W0105030301 | HIV P24, ANTIGENI | S
W0105030302 | HIV P24, ANTICORPI | S
W0105030303 | HIV P24, RICERCA CON REAGENTI NAS | S
W0105030399 | REAGENTI PER RICERCA HIV P24 - ALTRI | S
W01050304 | HIV - MULTIPLO ( 1 / 2 ) | N
W0105030401 | HIV1/2, ANTIGENI | S
W0105030402 | HIV1/2, ANTICORPI | S
W0105030403 | HIV1/2, ANTICORPI - TEST DI CONFERMA | S
W0105030404 | HIV1/2, ANTIGENI E ANTICORPI, TEST COMBINATO (COMBO) | S
W0105030405 | HIV1/2, RICERCA CON REAGENTI NAS | S
W0105030499 | REAGENTI PER RICERCA HIV1/2 - ALTRI | S
W01050305 | HTLV I | N
W0105030501 | HTLV I, ANTIGENI | S
W0105030502 | HTLV I, ANTICORPI | S
W0105030503 | HTLV I, ANTICORPI - TEST DI CONFERMA | S
W0105030504 | HTLV I, RICERCA CON REAGENTI NAS | S
W0105030599 | REAGENTI PER RICERCA HTLV I - ALTRI | S
W01050306 | HTLV II | N
W0105030601 | HT LV II, ANTIGENI | S
W0105030602 | HT LV II, ANTICORPI | S
W0105030603 | HT LV II, ANTICORPI - TEST DI CONFERMA | S
W0105030604 | HT LV II, RICERCA CON REAGENTI NAS | S
W0105030699 | REAGENTI PER RICERCA HTLV II - ALTRI | S
W01050307 | HTLV MULTIPLO | N
W0105030701 | HTLV I/II, ANTIGENI | S
W0105030702 | HTLV I/II, ANTICORPI | S
W0105030703 | HTLV I/II, ANTICORPI - TEST DI CONFERMA | S
W0105030704 | HTLV I/II, RICERCA CON REAGENTI NAS | S
W0105030799 | REAGENTI PER RICERCA HTLV I/II - ALTRI | S
W010504 | ALTRI TEST DI VIROLOGIA (IMMUNOINFETTIVOLOGIA/NAT) | N
W01050401 | VIRUS DELLA ROSOLIA | N
W0105040101 | ROSOLIA, ANTICORPI TOTALI | S
W0105040102 | ROSOLIA, ANTICORPI IGG | S
W0105040103 | ROSOLIA, ANTICORPI IGM | S
W0105040104 | ROSOLIA, RICERCA CON REAGENTI NAS | S
W0105040199 | REAGENTI PER RICERCA VIRUS DELLA ROSOLIA - ALTRI | S
W01050402 | CYTOMEGALOVIRUS | N
W0105040201 | CYTOMEGALOVIRUS (CMV), ANTIGENI | S
W0105040202 | CYTOMEGALOVIRUS (CMV), ANTICORPI TOTALI | S
W0105040203 | CYTOMEGALOVIRUS (CMV), ANTICORPI IGG | S
W0105040204 | CYTOMEGALOVIRUS (CMV), ANTICORPI IGM | S
W0105040205 | CYTOMEGALOVIRUS (CMV), RICERCA CON REGAENTI NAS | S
W0105040206 | CYTOMEGALOVIRUS (CMV), ANTICORPI IGG - TEST DI AVIDITA' | S
W0105040299 | REAGENTI PER RICERCA CMV - ALTRI | S
W01050403 | HERPES SIMPLEX VIRUS | N
W0105040301 | HERPES SIMPLEX VIRUS (HSV), ANTIGENI | S
W0105040302 | HERPES SIMPLEX VIRUS (HSV 1 + 2), ANTICORPI TOTALI | S
W0105040303 | HERPES SIMPLEX VIRUS (HSV 1 + 2), ANTICORPI IGG | S
W0105040304 | HERPES SIMPLEX VIRUS (HSV 1 + 2), ANTICORPI IGM | S
W0105040305 | HERPES SIMPLEX VIRUS TIPO 1(HSV1), ANTICORPI TOTALI | S
W0105040306 | HERPES SIMPLEX VIRUS TIPO 1(HSV1), ANTICORPI IGG | S
W0105040307 | HERPES SIMPLEX VIRUS TIPO 1(HSV1), ANTICORPI IGM | S
W0105040308 | HERPES SIMPLEX VIRUS TIPO 2 (HSV2), ANTICORPI TOTALI | S
W0105040309 | HERPES SIMPLEX VIRUS TIPO 2 (HSV2), ANTICORPI IGG | S
W0105040310 | HERPES SIMPLEX VIRUS TIPO 2 (HSV2), ANTICORPI IGM | S
W0105040311 | HERPES SIMPLEX VIRUS (HSV), RICERCA CON REAGENTI NAS | S
W0105040399 | REAGENTI PER RICERCA HSV - ALTRI | S
W01050404 | EPSTEIN BARR VIRUS | N
W0105040401 | EPSTEIN BARR VIRUS (EBV), ANTICORPI | N
W010504040101 | EPSTEIN BARR VIRUS (EBV), ANTICORPI TOTALI | S
W010504040102 | EPSTEIN BARR VIRUS (EBV), ANTICORPI IGG TOTALI | S
W010504040103 | EPSTEIN BARR VIRUS (EBV), ANTICORPI IGM TOTALI | S
W010504040104 | EPSTEIN BARR VIRUS (EBV), ANTICORPI IGM-VCA | S
W010504040105 | EPSTEIN BARR VIRUS (EBV), ANTICORPI IGG-VCA | S
W010504040106 | EPSTEIN BARR VIRUS (EBV), ANTICORPI IGG-EBNA | S
W010504040107 | EPSTEIN BARR VIRUS (EBV), ANTICORPI IGM-EA | S
W010504040108 | EPSTEIN BARR VIRUS (EBV), ANTICORPI IGG-EA | S
W010504040199 | EPSTEIN BARR VIRUS (EBV), ANTICORPI - ALTRI | S
W0105040403 | EPSTEIN BARR VIRUS (EBV), RICERCA CON REAGENTI NAS | S
W0105040499 | REAGENTI PER RICERCA EBV - ALTRI | S
W01050405 | ALTRI TEST DI VIROLOGIA - REAGENTI NAS | N
W0105040501 | ADENOVIRUS - REAGENTI NAS | S
W0105040502 | ENTEROVIRUS - REAGENTI NAS | S
W0105040504 | INFLUENZA & PARAINFLUENZA - REAGENTI NAS | S
W0105040505 | VIRUS RESPIRATORIO SINCIZIALE (RSV) - REAGENTI NAS | S
W0105040506 | ROTAVIRUS - REAGENTI NAS | S
W0105040509 | PARVOVIRUS B 19 - REAGENTI NAS | S
W0105040511 | VIRUS DENGUE - REAGENTI NAS | S
W0105040512 | FSME VIRUS - REAGENTI NA | S
W0105040513 | VIRUS LCM - REAGENTI NAS | S
W0105040514 | HANTAVIRUS / BUNYAVIRUS - REAGENTI NAS | S
W0105040515 | INFLUENZA AVIARIA - REAGENTI NAS | S
W0105040516 | NOROVIRUS - REAGENTI NAS | S
W0105040517 | METAPNEUMOVIRUS UMANO - REAGENTI NAS | S
W0105040518 | BOCAVIRUS - REAGENTI NAS | S
W0105040519 | CORONAVIRUS - REAGENTI NAS | S
W0105040520 | RHINOVIRUS - REAGENTI NAS | S
W0105040521 | PARAECHOVIRUS - REAGENTI NAS | S
W0105040522 | BK VIRUS - REAGENTI NAS | S
W0105040523 | JC VIRUS - REAGENTI NAS | S
W0105040524 | HHV 6,7,8 - REAGENTI NAS | S
W0105040525 | CHIKUNGUNYA VIRUS - REAGENTI NAS | S
W0105040526 | WEST NILE VIRUS - REAGENTI NAS | S
W0105040528 | EBOLA (FILOVIRUS) - REAGENTI NAS | S
W0105040529 | FEBBRE CONGO-CRIMEA - REAGENTI NAS | S
W0105040530 | ASTROVIRUS REAGENTI NAS | S
W0105040531 | ZIKA VIRUS REAGENTI NAS | S
W0105040599 | TEST DI VIROLOGIA - REAGENTI NAS - ALTRI | S
W01050406 | ULTERIORI RICERCHE DI ANTIGENI/ANTICORPI PER VIROLOGIA | N
W0105040601 | ADENOVIRUS, ANTIGENI E/O ANTICORPI | S
W0105040602 | ENTEROVIRUS, ANTIGENI E/O ANTICORPI | S
W0105040604 | INFLUENZA & PARAINFLUENZA, ANTIGENI E/O ANTICORPI | S
W0105040605 | VIRUS RESPIRATORIO SINCIZIALE (RSV), ANTIGENI E/O ANTICORPI | S
W0105040606 | ROTAVIRUS, ANTIGENI E/O ANTICORPI | S
W0105040609 | PARVOVIRUS B19, ANTIGENI E/O ANTICORPI | S
W0105040611 | VIRUS DENGUE, ANTIGENI E/O ANTICORPI | S
W0105040612 | VIRUS FSME, ANTIGENI E/O ANTICORPI | S
W0105040613 | VIRUS LCM, ANTIGENI E/O ANTICORPI | S
W0105040614 | HANTAVIRUS / BUNYAVIRUS, ANTIGENI E/O ANTICORPI | S
W0105040615 | INFLUENZA AVIARIA | S
W0105040616 | NOROVIRUS | S
W0105040617 | METAPNEUMOVIRUS UMANO | S
W0105040618 | BOCAVIRUS | S
W0105040619 | CORONAVIRUS | S
W0105040620 | RHINOVIRUS | S
W0105040621 | PARAECHOVIRUS | S
W0105040622 | BK VIRUS | S
W0105040623 | JC VIRUS | S
W0105040624 | HHV 6,7,8 | S
W0105040625 | CHIKUNGUNYA VIRUS | S
W0105040626 | WEST NILE VIRUS | S
W0105040627 | EBOLA (FILOVIRUS) | S
W0105040628 | FEBBRE EMORRAGICA CONGO CRIMEA (CCHF) | S
W0105040629 | ASTROVIRUS | S
W0105040630 | ZIKA VIRUS | S
W0105040699 | RICERCA DI ANTIGENI/ANTICORPI PER VIROLOGIA - ALTRI | S
W01050407 | MORBILLO | N
W0105040701 | MORBILLO, ANTICORPI TOTALI | S
W0105040702 | MORBILLO, ANTICORPI IGG | S
W0105040703 | MORBILLO, ANTICORPI IGM | S
W0105040704 | MORBILLO, REAGENTI NAS | S
W0105040799 | REAGENTI PER RICERCA MORBILLO - ALTRI | S
W01050408 | PAROTITE EPIDEMICA | N
W0105040801 | PAROTITE EPIDEMICA, ANTICORPI TOTALI | S
W0105040802 | PAROTITE EPIDEMICA, ANTICORPI IGG | S
W0105040803 | PAROTITE EPIDEMICA, ANTICORPI IGM | S
W0105040804 | PAROTITE EPIDEMICA, REAGENTI NAS | S
W0105040899 | REAGENTI PER RICERCA PAROTITE EPIDEMICA - ALTRI | S
W01050409 | VARICELLA ZOSTER | N
W0105040901 | VARICELLA ZOSTER, ANTICORPI TOTALI | S
W0105040902 | VARICELLA ZOSTER, ANTICORPI IGG | S
W0105040903 | VARICELLA ZOSTER, ANTICORPI IGM | S
W0105040904 | VARICELLA ZOSTER, REAGENTI NAS | S
W0105040999 | REAGENTI PER RICERCA VARICELLA ZOSTER - ALTRI | S
W01050410 | VIRUS DEL PAPILLOMA UMANO | N
W0105041001 | ANTIGENI/ANTICORPI HPV | S
W0105041002 | SCREENING ALTO RISCHIO HPV - REAGENTI NAS | S
W0105041003 | GENOTIPIZZAZIONE PARZIALE- ALTO RISCHIO HPV- REAGENTI NAS | S
W0105041004 | GENOTIPIZZAZIONE TOTALE- BASSO RISCHIO HPV- REAGENTI NAS | S
W0105041005 | REAGENTI NAS, HPV - ALTRI | S
W0105041099 | REAGENT HPV - ALTRI | S
W01050499 | REAGENTI PER TEST DI VIROLOGIA - ALTRI | S
W010505 | PARASSITOLOGIA (IMMUNOINFETTIVOLOGIA/NAT) | N
W01050501 | TOXOPLASMA | N
W0105050101 | TOXOPLASMA, ANTICORPI TOTALI | S
W0105050102 | TOXOPLASMA, ANTICORPI IGG | S
W0105050103 | TOXOPLASMA, ANTICORPI IGM | S
W0105050104 | TOXOPLASMA, ANTICORPI IGG - TEST DI AVIDITA' | S
W0105050105 | TOXOPLASMA - REAGENTI NAS | S
W0105050199 | TOXOPLASMA, REAGENTI - ALTRI | S
W01050502 | VARIE PER PARASSITOLOGIA | N
W0105050201 | ENTAMOEBA HISTOLYTICA, ANTICORPI | S
W0105050202 | CHAGAS, ANTICORPI | S
W0105050203 | DISTOMATOSI, ANTICORPI | S
W0105050204 | ECHINOCOCCUS, ANTICORPI | S
W0105050205 | LEISHMANIA, ANTICORPI | S
W0105050206 | SCHISTOSOMA, ANTICORPI | S
W0105050207 | CRYPTOSPORIDIUM, ANTICORPI | S
W0105050208 | GIARDIA LAMBLIA, ANTICORPI | S
W0105050209 | PLASMODIUM MALARIAE, ANTICORPI | S
W0105050210 | TRICHOMONAS, ANTICORPI | S
W0105050211 | TRICHOMONAS - REAGENTI NAS | S
W0105050299 | TEST DI PARASSITOLOGIA - ALTRI | S
W010506 | MICOLOGIA (IMMUNOINFETTIVOLOGIA/NAT) | N
W01050603 | TEST IMMUNOLOGICI PER MICOLOGIA | N
W0105060301 | ASPERGILLUS | S
W0105060302 | CANDIDA ALBICANS | S
W0105060303 | CRIPTOCOCCO | S
W0105060399 | TEST IMMUNOLOGICI PER MICOLOGIA - ALTRI | S
W01050604 | MICOLOGIA - REAGENTI NAS | N
W0105060401 | ASPERGILLUS - REAGENTI NAS | S
W0105060402 | CANDIDA ALBICANS - REAGENTI NAS | S
W0105060403 | CRIPTOCOCCO- REAGENTI NAS | S
W0105060499 | MICOLOGIA REAGENTI NAS - ALTRI | S
W010507 | PARAMETRI MULTIPLI - (IMMUNOINFETTIVOLOGIA/NAT) | N
W01050702 | PANNELLI MULTIPLI PER BATTERI/FUNGHI | N
W0105070201 | GRAM+ - GRAM - -FUNGHI - REAGENTI NAS | S
W0105070202 | SESPSI ( BATTERI E FUNGHI ) - REAGENTI NAS | S
W0105070203 | GRAM+ - GRAM - -FUNGHI - TEST MULTIPLI | S
W01050703 | PANNELLI MULTIPLI VIRALI | N
W0105070301 | COMBINAZIONE HBV / HCV / HIV - REAGENTI NAS | S
W0105070302 | ALTRE COMBINAZIONI DI VIRUS - REAGENTI NAS | S
W0105070303 | MONITORAGGIO IMMUNODEPPRESSI/TRAPIANTATI - REAGENTI NAS | S
W0105070304 | INFLUENZA E PARA INFLUENZA/ VIRUS RESPIRATORIO SINCIZIALE (RSV) - REAGENTI NAS MULTIPLI | S
W0105070399 | ALTRE COMBINAZIONI DI VIRUS - TEST MULTIPLI | S
W01050704 | PANNELLI MULTIPLI PER PARASSITI | S
W01050705 | PANNELLI MULTIPLI PER INFEZIONI - VARI | N
W0105070501 | COMBINAZIONI STDs (CT,NG,MG,TV...) - REAGENTI NAS | S
W0105070502 | ALTRE INFEZIONI MULTIPLE - REAGENTI NAS | S
W0105070503 | INFEZIONI DEL TRATTO RESPIRATORIO - REAGENTI NAS | S
W0105070504 | INFEZIONI GASTROINTESTINALI - REAGENTI NAS | S
W0105070505 | INFEZIONI DA MENINGITE ED ENCEFALITE - REAGENTI NAS | S
W0105070506 | FEBBRE TROPICALE - REAGENTI NAS | S
W0105070599 | ALTRE INFEZIONI MULTIPLE - TEST MULTIPLI | S
W01050799 | VIRUS MULTIPLI - ALTRI | S
W010508 | CONTROLLI/STANDARDS/CALIBRATORI (IMMUNOINFETTIVOLOGIA /NAT) | N
W01050808 | CONTROLLI - IMMUNOINFETTIVOLOGIA | N
W0105080801 | CONTROLLI PER BATTERIOLOGIA - IMMUNOINFETTIVOLOGIA | S
W0105080802 | CONTROLLI PER VIRUS DELL'EPATITE - IMMUNOINFETTIVOLOGIA | S
W0105080803 | CONTROLLI PER RETROVIRUS - IMMUNOINFETTIVOLOGIA | S
W0105080804 | ALTRI CONTROLLI PER VIROLOGIA - IMMUNOINFETTIVOLOGIA | S
W0105080805 | CONTROLLI PER PARASSITOLOGIA - IMMUNOINFETTIVOLOGIA | S
W0105080806 | CONTROLLI PER MICOLOGIA - IMMUNOINFETTIVOLOGIA | S
W0105080807 | CONTROLLI MULTICOMPONENTI - IMMUNOINFETTIVOLOGIA | S
W0105080808 | CONTROLLI PER TUTTE LE INFEZIONI - NAT | S
W0105080899 | CONTROLLI PER IMMUNOINFETTIVOLOGIA - ALTRI | S
W01050809 | STANDARD E CALIBRATORI (IMMUNOINFETTIVOLOGIA/NAT) | N
W0105080901 | STANDARD E CALIBRATORI PER BATTERIOLOGIA - IMMUNOINFETTIVOLOGIA | S
W0105080902 | STANDARD E CALIBRATORI PER VIRUS DELL'EPATITE - IMMUNOINFETTIVOLOGIA | S
W0105080903 | STANDARD E CALIBRATORI PER RETROVIRUS - IMMUNOINFETTIVOLOGIA | S
W0105080904 | ALTRI STANDARD E CALIBRATORI PER VIROLOGIA - IMMUNOINFETTIVOLOGIA | S
W0105080905 | STANDARD E CALIBRATORI PER PARASSITOLOGIA - IMMUNOINFETTIVOLOGIA | S
W0105080906 | STANDARD E CALIBRATORI PER MICOLOGIA - IMMUNOINFETTIVOLOGIA | S
W0105080907 | STANDARD E CALIBRATORI MULTICOMPONENTI - IMMUNOINFETTIVOLOGIA | S
W0105080908 | STANDARD E CALIBRATORI PER TUTTE LE INFEZIONI/NAT | S
W0105080999 | STANDARD E CALIBRATORI PER IMMUNOINFETTIVOLOGIA - ALTRI | S
W010509 | IMMUNOINFETTIVOLOGIA - TEST RAPIDI E "POINT OF CARE" | N
W01050901 | BATTERIOLOGIA - TEST RAPIDI E "POINT OF CARE" | N
W0105090101 | CHLAMYDIA, RICERCA ANTIGENI - TEST RAPIDI E "POINT OF CARE" | S
W0105090102 | HELICOBACTER PYLORI - TEST RAPIDI E "POINT OF CARE" | S
W0105090103 | STREPTOCOCCUS PYOGENES (GRUPPO A) - TEST RAPIDI E "POINT OF CARE" | S
W0105090104 | STREPTOCOCCUS AGALACTIAE (GRUPPO B) - TEST RAPIDI E "POINT OF CARE" | S
W0105090105 | SIFILIDE - TEST RAPIDI E "POINT OF CARE" | S
W0105090106 | C. DIFFICILE INCLUSA GDH E/O TOSSINE A E B - TEST RAPIDI E "POINT OF CARE" | S
W0105090107 | AGENTI PATOGENI DELLA MENINGITE - TEST RAPIDI E "POINT OF CARE" | S
W0105090108 | LEGIONELLA - TEST RAPIDO | S
W0105090109 | STREPTOCOCCUS PNEUMONIAE - TEST RAPIDO | S
W0105090199 | BATTERIOLOGIA - TEST RAPIDI E "POINT OF CARE" - ALTRI | S
W01050902 | VIRUS DELL'EPATITE - TEST RAPIDI E "POINT OF CARE" | N
W0105090201 | EPATITE B (HBV), ANTIGENE DI SUPERFICE (HBSAG) - TEST RAPIDI E "POINT OF CARE" | S
W0105090202 | EPATITE C (HCV), ANTICORPI - TEST RAPIDI E "POINT OF CARE" | S
W0105090299 | VIRUS DELL'EPATITE - TEST RAPIDI E "POINT OF CARE" - ALTRI | S
W01050903 | RETROVIRUS - TEST RAPIDI E "POINT OF CARE" | N
W0105090301 | HIV 1 - TEST RAPIDI E "POINT OF CARE" | S
W0105090302 | HIV 1 / 2 - TEST RAPIDI E "POINT OF CARE" | S
W0105090303 | HIV RICERCA COMBINATA ANTIGENI/ANTICORPI - TEST RAPIDO | S
W0105090399 | RETROVIRUS - TEST RAPIDI E "POINT OF CARE" - ALTRI | S
W01050904 | PARASSITOLOGIA - TEST RAPIDI | S
W0105090401 | PLASMODIUM MALARIAE - TEST RAPIDO | S
W0105090499 | TEST RAPIDI PER PARASSITOLOGIA - ALTRI | S
W01050940 | CONTROLLI , STANDARD, CALIBRATORI PER IMMUNOLOGIA INFETTIVA/NAT- TEST RAPIDI E POINT OF CARE | N
W0105094001 | CONTROLLI PER IMMUNOLOGIA INFETTIVA/NAT- TEST RAPIDI E POINT OF CARE | S
W0105094002 | STANDARD, CALIBRATORI PER IMMUNOLOGIA INFETTIVA/NAT- TEST RAPIDI E POINT OF CARE | S
W01050990 | VIROLOGIA - TEST RAPIDI E "POINT OF CARE" - VARI | N
W0105099001 | CITOMEGALOVIRUS (CMV) - TEST RAPIDI E "POINT OF CARE" | S
W0105099002 | VIRUS RESPIRATORIO SINCIZIALE (RSV) - TEST RAPIDI E "POINT OF CARE" | S
W0105099003 | MONONUCLEOSI - TEST RAPIDI E "POINT OF CARE" | S
W0105099004 | INFLUENZA DI TIPO A E/O B - TEST RAPIDI E "POINT OF CARE" | S
W0105099006 | VIRUS VARICELLA ZOSTER - TEST RAPIDI E "POINT OF CARE" | S
W0105099007 | DENGUE - TEST RAPIDO | S
W0105099099 | VIROLOGIA - TEST RAPIDI E "POINT OF CARE" - ALTRI | S
W010590 | TEST PER IMMUNOINFETTIVOLOGIA/NAT - VARI | N
W01059001 | IMMUNOINFETTIVOLOGIA - REAGENTI NAS | N
W0105900101 | REAGENTI PER ESTRAZIONE E PREPARAZIONE DNA E/O RNA: BATTERICO E/O VIRALE | S
W0105900102 | REAGENTI PER AMPLIFICAZIONE E/O RICONOSCIMENTO DNA E/O RNA: BATTERICO E/O VIRALE | S
W0105900103 | REAGENTI NAS ADDIZIONALI | S
W01059002 | REAGENTI IMMUNOINFETTIVOLOGIA - ALTRI | N
W0105900201 | TAMPONI (NON CLASSIFICABILI), REAGENTI ADDIZIONALI ECC | S
W0105900299 | IMMUNOINFETTIVOLOGIA - ALTRO | S
W0106 | TEST GENETICI | N
W010601 | ALTERAZIONI GENETICHE O CROMOSOMICHE CONGENITE | N
W01060101 | DISORDINI MONOGENETICI | N
W0106010101 | FIBROSI CISTICA | S
W0106010102 | DISTROFIA MUSCOLARE DI DUCHENNE | S
W0106010103 | FATTORE V DI LEIDEN | S
W0106010104 | SINDROME DELL' X FRAGILE | S
W0106010105 | EMOCROMATOSI | S
W0106010106 | EMOFILIA | S
W0106010107 | COREA DI HUNTINGTON | S
W0106010108 | NEFROPATIA POLICISTICA | S
W0106010109 | ANEMIA FALCIFORME | S
W0106010110 | MALATTIA DI TAY SACHS | S
W0106010111 | TALASSEMIA | S
W0106010112 | ATASSIA DI FRIEDREICH | S
W0106010113 | ATASSIE SPINOCEREBRALI DI TIPO 1, 2, 3, 6, 7, 8 | S
W0106010114 | MUTAZIONE DELLA PROTROMBINA | S
W0106010115 | FATTORE II E FATTORE V DI LEIDEN COMBINATO | S
W0106010199 | TEST PER DISORDINI MONOGENETICI - ALTRI | S
W01060102 | DISORDINI POLIGENETICI | N
W0106010201 | MALATTIA DI ALZHEIMER | S
W0106010202 | ASMA | S
W0106010203 | ATEROSCLEROSI | S
W0106010204 | DIABETE | S
W0106010205 | IPERTENSIONE | S
W0106010206 | SCLEROSI MULTIPLA | S
W0106010207 | OSTEOPOROSI | S
W0106010299 | TEST PER DISORDINI POLIGENETICI - ALTRI | S
W01060103 | DISORDINI CROMOSOMICI | N
W0106010301 | SINDROME DI DOWN | S
W0106010302 | SINDROME DI EDWARDS | S
W0106010303 | SINDROME DI KLINEFELTER | S
W0106010304 | SINDROME DI PATAU | S
W0106010305 | SINDROME DI TURNER | S
W0106010399 | TEST PER DISORDINI CROMOSOMICI - ALTRI | S
W01060104 | POLIMORFISMI | N
W0106010401 | TIPIZZAZIONE HLA | S
W0106010499 | TEST PER POLIMORFISMO - ALTRI | S
W010602 | ALTERAZIONI GENETICHE O CROMOSOMICHE ACQUISITE | N
W01060201 | P53 | S
W01060202 | K-RAS | S
W01060203 | BRCA 1+2 | S
W01060204 | RET | S
W01060205 | C-MYC | S
W01060206 | HNPCC | S
W01060207 | APC | S
W01060208 | T(9;22) | S
W01060209 | T(8;14) | S
W01060210 | T(14;18) | S
W01060211 | INV (16) | S
W01060212 | TELOMERASI | S
W01060213 | HER-2/NEU | S
W01060214 | CANCRO COLORETTALE (MSI-H/DMMR) | S
W01060215 | CANCRO DELLA VESCICA RILEVAMENTO/MONITORAGGIO | S
W01060299 | TEST PER ALTERAZIONI GENETICHE O CROMOSOMICHE ACQUISITE - ALTRI | S
W010603 | TEST GENETICI MULTIPARAMETRICI | N
W01060301 | TEST DI FARMACOGENOMICA | N
W0106030101 | CYP 450 - TEST INDIVIDUALE | S
W0106030102 | CYP 450 - TEST MULTIPLO SON MICRO-ARRAY | S
W010699 | TEST GENETICI - ALTRI | S
W02 | STRUMENTAZIONE IVD | N
W0201 | STRUMENTAZIONE PER CHIMICA CLINICA / IMMUNOCHIMICA | N
W020101 | STRUMENTAZIONE PER CHIMICA CLINICA | N
W02010101 | ANALIZZATORI MULTIPARAMETRICI PER CHIMICA CLINICA | N
W0201010101 | ANALIZZATORI MULTIPARAMETRICI PER CHIMICA CLINICA - PER PICCOLA ROUTINE (Analisi/h random access senza ISE <=400) | S
W0201010102 | ANALIZZATORI MULTIPARAMETRICI PER CHIMICA CLINICA - PER MEDIA ROUTINE (Analisi/h random access senza ISE > 400 e <=800) | S
W0201010103 | ANALIZZATORI MULTIPARAMETRICI PER CHIMICA CLINICA - PER MEDIA/GRANDE ROUTINE (Analisi/h random access senza ISE > 800 e <=1.200) | S
W0201010104 | ANALIZZATORI MULTIPARAMETRICI PER CHIMICA CLINICA - PER GRANDE ROUTINE ((Analisi/h random access senza ISE > 1.200) | S
W0201010105 | ANALIZZATORI MULTIPARAMETRICI PER CHIMICA CLINICA - PER PICCOLA ROUTINE ((Analisi/h con ISE <400) | S
W0201010106 | ANALIZZATORI MULTIPARAMETRICI PER CHIMICA CLINICA - PER MEDIA ROUTINE (Analisi/h con ISE > 400 e <=800) | S
W0201010107 | ANALIZZATORI MULTIPARAMETRICI PER CHIMICA CLINICA - PER MEDIA/GRANDE ROUTINE (Analisi/h con ISE > 800 e <=1.200) | S
W0201010108 | ANALIZZATORI MULTIPARAMETRICI PER CHIMICA CLINICA - PER GRANDE ROUTINE ((Analisi/h con ISE > 1.200) | S
W0201010180 | ANALIZZATORI MULTIPARAMETRICI PER CHIMICA CLINICA - ACCESSORI HARDWARE | S
W0201010182 | ANALIZZATORI MULTIPARAMETRICI PER CHIMICA CLINICA - ACCESSORI SOFTWARE | S
W0201010185 | ANALIZZATORI MULTIPARAMETRICI PER CHIMICA CLINICA - MATERIALI SPECIFICI | S
W0201010192 | ANALIZZATORI MULTIPARAMETRICI PER CHIMICA CLINICA - DISPOSITIVI MEDICI SOFTWARE IVD | S
W02010102 | ANALIZZATORI A PANNELLI LIMITATI SPECIALISTICI PER CHIMICA CLINICA | N
W0201010201 | ANALIZZATORI PER URINE | N
W020101020101 | LETTORI STRISCE REATTIVE URINE | S
W020101020102 | ANALIZZATORI PER URINE SEMIAUTOMATICI | S
W020101020103 | ANALIZZATORI PER URINE AUTOMATICI | S
W020101020180 | ANALIZZATORI PER URINE - ACCESSORI HARDWARE | S
W020101020182 | ANALIZZATORI PER URINE - ACCESSORI SOFTWARE | S
W020101020185 | ANALIZZATORI PER URINE - MATERIALI SPECIFICI | S
W020101020192 | ANALIZZATORI PER URINE - DISPOSITIVI MEDICI SOFTWARE IVD | S
W0201010202 | APPARECCHIATURE PER LETTURA DEL SEDIMENTO URINARIO | S
W0201010203 | ANALIZZATORI AMMONIEMIA | S
W0201010280 | ANALIZZATORI A PANNELLI LIMITATI SPECIALISTICI PER CHIMICA CLINICA - ACCESSORI HARDWARE | S
W0201010282 | ANALIZZATORI A PANNELLI LIMITATI SPECIALISTICI PER CHIMICA CLINICA - ACCESSORI SOFTWARE | S
W0201010285 | ANALIZZATORI A PANNELLI LIMITATI SPECIALISTICI PER CHIMICA CLINICA - MATERIALI SPECIFICI | S
W0201010292 | ANALIZZATORI A PANNELLI LIMITATI SPECIALISTICI PER CHIMICA CLINICA - DISPOSITIVI MEDICI SOFTWARE IVD | S
W0201010299 | ANALIZZATORI A PANNELLI LIMITATI SPECIALISTICI PER CHIMICA CLINICA - ALTRI | S
W02010199 | STRUMENTAZIONE PER CHIMICA CLINICA - ALTRA | S
W020102 | STRUMENTAZIONE PER IMMUNOCHIMICA | N
W02010201 | ANALIZZATORI AUTOMATICI PER IMMUNOCHIMICA | N
W0201020101 | ANALIZZATORI AUTOMATICI PER IMMUNOCHIMICA - PER PICCOLA ROUTINE (Potenzialità operativa <= 100 test/h) | S
W0201020102 | ANALIZZATORI AUTOMATICI PER IMMUNOCHIMICA - PER MEDIA ROUTINE (Potenzialità operativa >100 e <=250 test/h) | S
W0201020103 | ANALIZZATORI AUTOMATICI PER IMMUNOCHIMICA - PER MEDIA/GRANDE ROUTINE (Potenzialità operativa > 250 e <=700 test/h) | S
W0201020104 | ANALIZZATORI AUTOMATICI PER IMMUNOCHIMICA - PER GRANDE ROUTINE (Potenzialità operativa > 700 test/h) | S
W0201020180 | ANALIZZATORI AUTOMATICI PER IMMUNOCHIMICA - ACCESSORI HARDWARE | S
W0201020182 | ANALIZZATORI AUTOMATICI PER IMMUNOCHIMICA - ACCESSORI SOFTWARE | S
W0201020185 | ANALIZZATORI AUTOMATICI PER IMMUNOCHIMICA - MATERIALI SPECIFICI | S
W0201020192 | ANALIZZATORI AUTOMATICI PER IMMUNOCHIMICA - DISPOSITIVI MEDICI SOFTWARE IVD | S
W02010202 | ANALIZZATORI A PANNELLI LIMITATI SPECIALISTICI PER IMMUNOCHIMICA | N
W0201020201 | LETTORI PER IMMUNOCHIMICA | S
W0201020202 | CONTATORI DI PARTICELLE BETA | S
W0201020203 | CONTATORI DI RAGGI GAMMA | S
W0201020204 | NEFELOMETRI | S
W0201020205 | TURBIDIMETRI | S
W0201020280 | ANALIZZATORI A PANELLI LIMITATI SPECIALISTICI PER IMMUNOCHIMICA - ACCESSORI HARDWARE | S
W0201020282 | ANALIZZATORI A PANELLI LIMITATI SPECIALISTICI PER IMMUNOCHIMICA - ACCESSORI SOFTWARE | S
W0201020285 | ANALIZZATORI A PANELLI LIMITATI SPECIALISTICI PER IMMUNOCHIMICA - MATERIALI SPECIFICI | S
W0201020292 | ANALIZZATORI A PANELLI LIMITATI SPECIALISTICI PER IMMUNOCHIMICA - DISPOSITIVI MEDICI SOFTWARE IVD | S
W0201020299 | ANALIZZATORI A PANELLI LIMITATI SPECIALISTICI PER IMMUNOCHIMICA - ALTRI | S
W02010299 | STRUMENTAZIONE PER IMMUNOCHIMICA - ALTRA | S
W020103 | STRUMENTAZIONE PER CHIMICA CLINICA / IMMUNOCHIMICA INTEGRATA/MODULARE | N
W02010301 | ANALIZZATORI MULTIPARAMETRICI A PANNELLO MISTO | N
W0201030101 | ANALIZZATORI MULTIPARAMETRICI A PANNELLO MISTO - PER PICCOLA ROUTINE (Potenzialità operativa <=800 test/h) | S
W0201030102 | ANALIZZATORI MULTIPARAMETRICI A PANNELLO MISTO - PER MEDIA ROUTINE (Potenzialità operativa > 800 e <=2000 test/h) | S
W0201030103 | ANALIZZATORI MULTIPARAMETRICI A PANNELLO MISTO - PER GRANDE ROUTINE (Potenzialità operativa > 2000 test/h) | S
W0201030180 | ANALIZZATORI MULTIPARAMETRICI A PANNELLO MISTO - ACCESSORI HARDWARE | S
W0201030182 | ANALIZZATORI MULTIPARAMETRICI A PANNELLO MISTO - ACCESSORI SOFTWARE | S
W0201030185 | ANALIZZATORI MULTIPARAMETRICI A PANNELLO MISTO - MATERIALI SPECIFICI | S
W0201030192 | ANALIZZATORI MULTIPARAMETRICI A PANNELLO MISTO - DISPOSITIVI MEDICI SOFTWARE IVD | S
W02010399 | STRUMENTAZIONE PER CHIMICA CLINICA / IMMUNOCHIMICA INTEGRATA/MODULARE - ALTRA | S
W020104 | STRUMENTAZIONE PER EMOGASANALISI / ELETTROLITI | N
W02010401 | EMOGASANALIZZATORI | N
W0201040101 | EMOGASANALIZZATORI - CON PROFILO CLASSICO (pH, pO2, pCO2, Hct + elettroliti) | S
W0201040102 | EMOGASANALIZZATORI - CON PARAMETRI AGGIUNTIVI (pH, pO2, pCO2, Hct + elettroliti + metaboliti, parametri CO-ossimetrici e parametri coagulativi) | S
W0201040180 | EMOGASANALIZZATORI - ACCESSORI HARDWARE | S
W0201040182 | EMOGASANALIZZATORI - ACCESSORI SOFTWARE | S
W0201040185 | EMOGASANALIZZATORI - MATERIALI SPECIFICI | S
W0201040192 | EMOGASANALIZZATORI - DISPOSITIVI MEDICI SOFTWARE IVD | S
W02010402 | ANALIZZATORI A PANNELLI LIMITATI SPECIALISTICI PER EMOGASANALISI / ELETTROLITI | N
W0201040201 | ANALIZZATORI IONOSELETTIVI PER ELETTROLITI | S
W0201040202 | FOTOMETRI A FIAMMA | S
W0201040203 | CLORURIMETRI | S
W0201040280 | ANALIZZATORI A PANNELLI LIMITATI SPECIALISTICI PER EMOGASANALISI / ELETTROLITI - ACCESSORI HARDWARE | S
W0201040282 | ANALIZZATORI A PANNELLI LIMITATI SPECIALISTICI PER EMOGASANALISI / ELETTROLITI - ACCESSORI SOFTWARE | S
W0201040285 | ANALIZZATORI A PANNELLI LIMITATI SPECIALISTICI PER EMOGASANALISI / ELETTROLITI - MATERIALI SPECIFICI | S
W0201040292 | ANALIZZATORI A PANNELLI LIMITATI SPECIALISTICI PER EMOGASANALISI / ELETTROLITI - DISPOSITIVI MEDICI SOFTWARE IVD | S
W0201040299 | ANALIZZATORI A PANNELLI LIMITATI SPECIALISTICI PER EMOGASANALISI / ELETTROLITI - ALTRI | S
W02010499 | STRUMENTAZIONE PER EMOGASANALISI / ELETTROLITI - ALTRA | S
W020105 | STRUMENTAZIONE PER ELETTROFORESI / CROMATOGRAFIA | N
W02010501 | STRUMENTAZIONE PER ELETTROFORESI | N
W0201050101 | APPARECCHIATURE PER ELETTROFORESI AUTOMATICA | S
W0201050102 | ANALIZZATORI A PANNELLI LIMITATI SPECIALISTICI PER EP | N
W020105010201 | APPARECCHIATURE PER ELETTROFORESI SEMIAUTOMATICA | S
W020105010202 | APPARECCHIATURE PER ELETTROFORESI CAPILLARE | S
W020105010203 | DENSITOMETRI | S
W020105010280 | ANALIZZATORI A PANNELLI LIMITATI SPECIALISTICI PER ELETTROFORESI - ACCESSORI HARDWARE | S
W020105010282 | ANALIZZATORI A PANNELLI LIMITATI SPECIALISTICI PER ELETTROFORESI - ACCESSORI SOFTWARE | S
W020105010285 | ANALIZZATORI A PANNELLI LIMITATI SPECIALISTICI PER ELETTROFORESI - MATERIALI SPECIFICI | S
W020105010292 | ANALIZZATORI A PANNELLI LIMITATI SPECIALISTICI PER ELETTROFORESI - DISPOSITIVI MEDICI SOFTWARE IVD | S
W020105010299 | ANALIZZATORI A PANELLI LIMITATI SPECIALISTICI PER ELETTROFORESI - ALTRI | S
W0201050190 | STRUMENTAZIONE VARIA PER ELETTROFORESI | N
W020105019001 | PROCESSATORI DI GEL ELETTROFORETICI | S
W020105019002 | SISTEMI PER L'ANALISI E DOCUMENTAZIONE DI GEL | S
W020105019080 | STRUMENTAZIONE VARIA PER ELETTROFORESI - ACCESSORI HARDWARE | S
W020105019082 | STRUMENTAZIONE VARIA PER ELETTROFORESI - ACCESSORI SOFTWARE | S
W020105019085 | STRUMENTAZIONE VARIA PER ELETTROFORESI - MATERIALI SPECIFICI | S
W020105019092 | STRUMENTAZIONE VARIA PER ELETTROFORESI - DISPOSITIVI MEDICI SOFTWARE IVD | S
W020105019099 | STRUMENTAZIONE VARIA PER ELETTROFORESI - ALTRA | S
W02010502 | STRUMENTAZIONE PER CROMATOGRAFIA (HPLC) | N
W0201050201 | CROMATOGRAFI IN FASE LIQUIDA AD ELEVATE PRESTAZIONI | S
W0201050280 | CROMATOGRAFI IN FASE LIQUIDA AD ELEVATE PRESTAZIONI - ACCESSORI HARDWARE | S
W0201050282 | CROMATOGRAFI IN FASE LIQUIDA AD ELEVATE PRESTAZIONI - ACCESSORI SOFTWARE | S
W0201050285 | CROMATOGRAFI IN FASE LIQUIDA AD ELEVATE PRESTAZIONI - MATERIALI SPECIFICI | S
W0201050292 | CROMATOGRAFI IN FASE LIQUIDA AD ELEVATE PRESTAZIONI - DISPOSITIVI MEDICI SOFTWARE IVD | S
W0201050299 | STRUMENTAZIONE PER CROMATOGRAFIA (HPLC) - ALTRA | S
W020106 | STRUMENTAZIONE PER CHIMICA CLINICA / IMMUNOCHIMICA TEST RAPIDI E "POINT OF CARE" | N
W02010601 | MONITORAGGIO DEL DIABETE | N
W0201060101 | APPARECCHIATURE PER EMOGLOBINA GLICATA | S
W0201060102 | APPARECCHIATURA PER GLICEMIA | S
W0201060190 | STRUMENTAZIONE VARIA PER IL MONITORAGGIO DEL DIABETE | N
W020106019080 | STRUMENTAZIONE VARIA PER IL MONITORAGGIO DEL DIABETE - ACCESSORI HARDWARE | S
W020106019082 | STRUMENTAZIONE VARIA PER IL MONITORAGGIO DEL DIABETE - ACCESSORI SOFTWARE | S
W020106019085 | STRUMENTAZIONE VARIA PER IL MONITORAGGIO DEL DIABETE - MATERIALI SPECIFICI | S
W020106019092 | STRUMENTAZIONE VARIA PER IL MONITORAGGIO DEL DIABETE - DISPOSITIVI MEDICI SOFTWARE IVD | S
W020106019099 | STRUMENTAZIONE VARIA PER IL MONITORAGGIO DEL DIABETE - ALTRA | S
W02010690 | STRUMENTAZIONE VARIA CHIMICA CLINICA / IMMUNOCHIMICA TEST RAPIDI ("POINT OF CARE" E/O URGENZA) | N
W0201069001 | ANALIZZATORI MARCATORI CARDIACI | S
W0201069002 | EMOGASANALIZZATORI PORTATILI | S
W0201069003 | ANALIZZATORI ALCOOL | S
W0201069004 | BILIRUBINOMETRI | S
W0201069005 | EMOSSIMETRI | S
W0201069080 | STRUMENTAZIONE VARIA PER CHIMICA CLINICA / IMMUNOCHIMICA TEST RAPIDI - ACCESSORI HARDWARE | S
W0201069082 | STRUMENTAZIONE VARIA PER CHIMICA CLINICA / IMMUNOCHIMICA TEST RAPIDI - ACCESSORI SOFTWARE | S
W0201069085 | STRUMENTAZIONE VARIA PER CHIMICA CLINICA / IMMUNOCHIMICA TEST RAPIDI - MATERIALI SPECIFICI | S
W0201069092 | STRUMENTAZIONE VARIA PER CHIMICA CLINICA / IMMUNOCHIMICA TEST RAPIDI - DISPOSITIVI MEDICI SOFTWARE IVD | S
W0201069099 | STRUMENTAZIONE VARIA PER CHIMICA CLINICA / IMMUNOCHIMICA TEST RAPIDI - ALTRA | S
W020107 | ANALIZZATORI DA LABORATORIO PER URINE | N
W02010701 | ANALIZZATORI DA LABORATORIO PER URINE- STRUMENTAZIONE | S
W02010780 | ANALIZZATORI DA LABORATORIO PER URINE - ACCESSORI HARDWARE | S
W02010782 | ANALIZZATORI DA LABORATORIO PER URINE - ACCESSORI SOFTWARE | S
W02010785 | ANALIZZATORI DA LABORATORIO PER URINE- COMPONENTI ACCESSORI CONSUMABILI | S
W02010792 | ANALIZZATORI DA LABORATORIO PER URINE - DISPOSITIVI MEDICI SOFTWARE IVD | S
W0202 | STRUMENTAZIONE PER EMATOLOGIA / EMOSTASI / IMMUNOEMATOLOGIA / ISTOLOGIA / CITOLOGIA | N
W020201 | CONTA CELLULARE | N
W02020101 | CONTAGLOBULI AUTOMATICI DIFFERENZIALI A 5 POPOLAZIONI | N
W0202010101 | CONTAGLOBULI AUTOMATICI DIFFERENZIALI - PER PICCOLA ROUTINE (Potenzialità operativa <=100 campioni/h) | S
W0202010102 | CONTAGLOBULI AUTOMATICI DIFFERENZIALI - PER MEDIA ROUTINE (Potenzialità operativa >100 e <=120 campioni/h) | S
W0202010103 | CONTAGLOBULI AUTOMATICI DIFFERENZIALI - PER GRANDE ROUTINE (Potenzialità operativa >120 campioni/h) | S
W0202010180 | CONTAGLOBULI AUTOMATICI DIFFERENZIALI - ACCESSORI HARDWARE | S
W0202010182 | CONTAGLOBULI AUTOMATICI DIFFERENZIALI - ACCESSORI SOFTWARE | S
W0202010185 | CONTAGLOBULI AUTOMATICI DIFFERENZIALI - MATERIALI SPECIFICI | S
W0202010192 | CONTAGLOBULI AUTOMATICI DIFFERENZIALI - DISPOSITIVI MEDICI SOFTWARE IVD | S
W02020102 | ANALIZZATORI A PANNELLI LIMITATI SPECIALISTICI PER CONTA CELLULARE | N
W0202010201 | CONTAGLOBULI AUTOMATICI A 3 POPOLAZIONI | S
W0202010202 | CONTAGLOBULI SEMIAUTOMATICI | S
W0202010280 | ANALIZZATORI A PANNELLI LIMITATI SPECIALISTICI PER CONTA CELLULARE - ACCESSORI HARDWARE | S
W0202010282 | ANALIZZATORI A PANNELLI LIMITATI SPECIALISTICI PER CONTA CELLULARE - ACCESSORI SOFTWARE | S
W0202010285 | ANALIZZATORI A PANNELLI LIMITATI SPECIALISTICI PER CONTA CELLULARE - MATERIALI SPECIFICI | S
W0202010292 | ANALIZZATORI A PANNELLI LIMITATI SPECIALISTICI PER CONTA CELLULARE - DISPOSITIVI MEDICI SOFTWARE IVD | S
W0202010299 | ANALIZZATORI A PANNELLI LIMITATI SPECIALISTICI PER CONTA CELLULARE - ALTRI | S
W02020199 | STRUMENTAZIONE PER CONTA CELLULARE - ALTRA | S
W020202 | EMOSTASI | N
W02020201 | COAGULOMETRI | N
W0202020101 | COAGULOMETRI - SEMIAUTOMATICI | S
W0202020102 | COAGULOMETRI - AUTOMATICI | S
W0202020180 | COAGULOMETRI - ACCESSORI HARDWARE | S
W0202020182 | COAGULOMETRI - ACCESSORI SOFTWARE | S
W0202020185 | COAGULOMETRI - MATERIALI SPECIFICI | S
W0202020192 | COAGULOMETRI - DISPOSITIVI MEDICI SOFTWARE IVD | S
W02020290 | STRUMENTAZIONE VARIA PER EMOSTASI | N
W0202029001 | TROMBOELASTOGRAFI | S
W0202029080 | STRUMENTAZIONE VARIA PER EMOSTASI - ACCESSORI HARDWARE | S
W0202029082 | STRUMENTAZIONE VARIA PER EMOSTASI - ACCESSORI SOFTWARE | S
W0202029085 | STRUMENTAZIONE VARIA PER EMOSTASI - MATERIALI SPECIFICI | S
W0202029092 | STRUMENTAZIONE VARIA PER EMOSTASI - DISPOSITIVI MEDICI SOFTWARE IVD | S
W0202029099 | STRUMENTAZIONE VARIA PER EMOSTASI - ALTRA | S
W020203 | STRUMENTAZIONE PER LA DETERMINAZIONE DEL GRUPPO SANGUIGNO | N
W02020301 | ANALIZZATORI GRUPPO SANGUIGNO | N
W0202030101 | ANALIZZATORI GRUPPO SANGUIGNO - MANUALE O SEMIAUTOMATICO | S
W0202030102 | ANALIZZATORI GRUPPO SANGUIGNO - AUTOMATICO | S
W0202030180 | ANALIZZATORI GRUPPO SANGUIGNO - ACCESSORI HARDWARE | S
W0202030182 | ANALIZZATORI GRUPPO SANGUIGNO - ACCESSORI SOFTWARE | S
W0202030185 | ANALIZZATORI GRUPPO SANGUIGNO - MATERIALI SPECIFICI | S
W0202030192 | ANALIZZATORI GRUPPO SANGUIGNO - DISPOSITIVI MEDICI SOFTWARE IVD | S
W02020302 | ANALIZZATORI A PANNELLI LIMITATI SPECIALISTICI PER LA DETERMINAZIONE DEL GRUPPO SANGUIGNO | N
W0202030201 | LETTORI PER IMMUNOEMATOLOGIA | S
W0202030202 | TRANSILLUMINATORI | S
W0202030203 | ANALIZZATORI A PANNELLI LIMITATI SPECIALISTICI PER GRUPPAGGIO SANGUIGNO - ALTRI | S
W0202030280 | ANALIZZATORI A PANNELLI LIMITATI SPECIALISTICI PER GRUPPAGGIO SANGUIGNO - ACCESSORI HARDWARE | S
W0202030282 | ANALIZZATORI A PANNELLI LIMITATI SPECIALISTICI PER GRUPPAGGIO SANGUIGNO - ACCESSORI SOFTWARE | S
W0202030285 | ANALIZZATORI A PANNELLI LIMITATI SPECIALISTICI PER GRUPPAGGIO SANGUIGNO - MATERIALI SPECIFICI | S
W0202030292 | ANALIZZATORI A PANNELLI LIMITATI SPECIALISTICI PER GRUPPAGGIO SANGUIGNO - DISPOSITIVI MEDICI SOFTWARE IVD | S
W02020399 | STRUMENTAZIONE PER LA DETERMINAZIONE DEL GRUPPO SANGUIGNO - ALTRA | S
W020204 | CITOMETRIA A FLUSSO | N
W02020401 | CITOFLUORIMETRI | N
W0202040101 | CITOFLUORIMETRI - PER PICCOLA ROUTINE | S
W0202040102 | CITOFLUORIMETRI - PER MEDIA ROUTINE | S
W0202040103 | CITOFLUORIMETRI - PER GRANDE ROUTINE | S
W0202040180 | CITOFLUORIMETRI - ACCESSORI HARDWARE | S
W0202040182 | CITOFLUORIMETRI - ACCESSORI SOFTWARE | S
W0202040185 | CITOFLUORIMETRI - MATERIALI SPECIFICI | S
W0202040192 | CITOFLUORIMETRI - DISPOSITIVI MEDICI SOFTWARE IVD | S
W02020499 | STRUMENTAZIONE PER CITOMETRIA A FLUSSO - ALTRA | S
W020205 | ISTOLOGIA / CITOLOGIA | N
W02020501 | ANALIZZATORI CAMPIONI ISTOLOGICI | S
W02020502 | SISTEMI PER SCREENING CERVICALE (PAP TEST) | S
W02020503 | STRUMENTAZIONE PER INDAGINI MICROSCOPICHE DI LABORATORIO | N
W0202050301 | MICROSCOPI ELETTRONICI | S
W0202050302 | MICROSCOPI A SCANSIONE LASER | S
W0202050303 | MICROSCOPI OTTICI DA LABORATORIO | S
W0202050304 | MICROSCOPI DIGITALI DA LABORATORIO | S
W0202050380 | STRUMENTAZIONE PER INDAGINI MICROSCOPICHE DI LABORATORIO - ACCESSORI HARDWARE | S
W0202050382 | STRUMENTAZIONE PER INDAGINI MICROSCOPICHE DI LABORATORIO - ACCESSORI SOFTWARE | S
W0202050385 | STRUMENTAZIONE PER INDAGINI MICROSCOPICHE DI LABORATORIO - MATERIALI SPECIFICI | S
W0202050392 | STRUMENTAZIONE PER INDAGINI MICROSCOPICHE DI LABORATORIO - DISPOSITIVI MEDICI SOFTWARE IVD | S
W02020590 | STRUMENTAZIONE VARIA PER PROCESSAZIONE IN ISTOLOGIA / CITOLOGIA | N
W0202059001 | PROCESSATORI PER IMMUNOISTOCHIMICA | S
W0202059002 | COLORATORI AUTOMATICI DI VETRINI ISTOLOGICI | S
W0202059003 | MICROTOMI CRIOSTATI | S
W0202059004 | INCLUSORI AUTOMATICI DI TESSUTI IN DI PARAFFINA | S
W0202059005 | MICROTOMI | S
W0202059006 | SISTEMI PER MICRODISSEZIONE CELLULARE | S
W0202059007 | MICROMANIPOLATORI | S
W0202059008 | MONTA-VETRINI AUTOMATICI | S
W0202059009 | CONTENITORI DI PARAFFINA | S
W0202059010 | PROCESSATORI DI TESSUTI | S
W0202059011 | PREPARATORI DEI CAMPIONI PER L'ANALISI CROMOSOMICA | S
W0202059012 | PIASTRE RAFFREDDANTI PER PARAFFINA | S
W0202059013 | PINZE RISCALDATE | S
W0202059014 | RICICLATORI DI SOLVENTI | S
W0202059015 | STAZIONI DI TAGLIO PER CAMPIONI ISTOLOGICI | S
W0202059016 | SISTEMI PER SPARAFFINATURA | S
W0202059017 | STAMPANTI PER VETRINI E/O CASSETTE | S
W0202059080 | STRUMENTAZIONE VARIA PER PROCESSAZIONE IN ISTOLOGIA / CITOLOGIA - ACCESSORI HARDWARE | S
W0202059082 | STRUMENTAZIONE VARIA PER PROCESSAZIONE IN ISTOLOGIA / CITOLOGIA - ACCESSORI SOFTWARE | S
W0202059085 | STRUMENTAZIONE VARIA PER PROCESSAZIONE IN ISTOLOGIA / CITOLOGIA - MATERIALI SPECIFICI | S
W0202059092 | STRUMENTAZIONE VARIA PER PROCESSAZIONE IN ISTOLOGIA / CITOLOGIA - DISPOSITIVI MEDICI SOFTWARE IVD | S
W0202059099 | STRUMENTAZIONE VARIA PER PROCESSAZIONE IN ISTOLOGIA / CITOLOGIA - ALTRA | S
W020206 | STRUMENTAZIONE PER EMATOLOGIA / EMOSTASI / IMMUNOEMATOLOGIA / ISTOLOGIA / CITOLOGIA TEST RAPIDI | N
W02020601 | STRUMENTAZIONE PER CONTA CELLULARE TEST RAPIDI | S
W02020602 | STRUMENTAZIONE PER EMOSTASI TEST RAPIDI | S
W02020680 | STRUMENTAZIONE PER EMATOLOGIA / EMOSTASI / IMMUNOEMATOLOGIA / ISTOLOGIA / CITOLOGIA TEST RAPIDI - ACCESSORI HARDWARE | S
W02020682 | STRUMENTAZIONE PER EMATOLOGIA / EMOSTASI / IMMUNOEMATOLOGIA / ISTOLOGIA / CITOLOGIA TEST RAPIDI - ACCESSORI SOFTWARE | S
W02020685 | STRUMENTAZIONE PER EMATOLOGIA / EMOSTASI / IMMUNOEMATOLOGIA / ISTOLOGIA / CITOLOGIA TEST RAPIDI - MATERIALI SPECIFICI | S
W02020692 | STRUMENTAZIONE PER EMATOLOGIA / EMOSTASI / IMMUNOEMATOLOGIA / ISTOLOGIA / CITOLOGIA TEST RAPIDI - DISPOSITIVI MEDICI SOFTWARE IVD | S
W02020699 | STRUMENTAZIONE PER EMATOLOGIA / EMOSTASI / IMMUNOEMATOLOGIA / ISTOLOGIA / CITOLOGIA TEST RAPIDI - ALTRA | S
W020290 | STRUMENTAZIONE VARIA PER EMATOLOGIA / EMOSTASI / IMMUNOEMATOLOGIA / ISTOLOGIA / CITOLOGIA | N
W02029001 | APPARECCHIATURE PER VELOCITA` DI ERITRO-SEDIMENTAZIONE | S
W02029002 | APPARECCHIATURE PER IL TRATTAMENTO FOTODINAMICO DEL SANGUE | S
W02029003 | ESTRATTORI AUTOMATICI DI EMOCOMPONENTI | S
W02029005 | PREPARATORI PER CITOFLUORIMETRIA | S
W02029006 | SEPARATORI CELLULARE | S
W02029007 | APPARECCHIATURE PER SEPARAZIONE CELLULARE IMMUNOMAGNETICA | S
W02029008 | SALDATORI DI TUBI | S
W02029009 | SPREMISACCHE | S
W02029010 | SALDATORI DI SACCHE | S
W02029080 | STRUMENTAZIONE VARIA PER EMATOLOGIA / EMOSTASI / IMMUNOEMATOLOGIA / ISTOLOGIA / CITOLOGIA - ACCESSORI HARDWARE | S
W02029082 | STRUMENTAZIONE VARIA PER EMATOLOGIA / EMOSTASI / IMMUNOEMATOLOGIA / ISTOLOGIA / CITOLOGIA - ACCESSORI SOFTWARE | S
W02029085 | STRUMENTAZIONE VARIA PER EMATOLOGIA / EMOSTASI / IMMUNOEMATOLOGIA / ISTOLOGIA / CITOLOGIA - MATERIALI SPECIFICI | S
W02029092 | STRUMENTAZIONE VARIA PER EMATOLOGIA / EMOSTASI / IMMUNOEMATOLOGIA / ISTOLOGIA / CITOLOGIA - DISPOSITIVI MEDICI SOFTWARE IVD | S
W02029099 | STRUMENTAZIONE VARIA PER EMATOLOGIA / EMOSTASI / IMMUNOEMATOLOGIA / ISTOLOGIA / CITOLOGIA - ALTRA | S
W0203 | STRUMENTAZIONE PER MICROBIOLOGIA (COLTURE) | N
W020301 | MICROBIOLOGIA SUSCETTIBILITA' / IDENTIFICAZIONE | N
W02030101 | APPARECCHIATURE PER ANTIBIOGRAMMA ED IDENTIFICAZIONE MICROBICA | N
W0203010180 | APPARECCHIATURE PER ANTIBIOGRAMMA ED IDENTIFICAZIONE MICROBICA - ACCESSORI HARDWARE | S
W0203010182 | APPARECCHIATURE PER ANTIBIOGRAMMA ED IDENTIFICAZIONE MICROBICA - ACCESSORI SOFTWARE | S
W0203010185 | APPARECCHIATURE PER ANTIBIOGRAMMA ED IDENTIFICAZIONE MICROBICA - MATERIALI SPECIFICI | S
W0203010192 | APPARECCHIATURE PER ANTIBIOGRAMMA ED IDENTIFICAZIONE MICROBICA - DISPOSITIVI MEDICI SOFTWARE IVD | S
W02030199 | STRUMENTAZIONE PER MICROBIOLOGIA SUSCETTIBILITA' / IDENTIFICAZIONE - ALTRA | S
W020302 | EMOCOLTURE E MICOBATTERI | N
W02030201 | ANALIZZATORI AUTOMATICI EMOCOLTURE | S
W02030299 | STRUMENTAZIONE PER EMOCOLTURE E MICOBATTERI - ALTRA | S
W020303 | SISTEMI PER SPETTROMETRIA DI MASSA | S
W020304 | STRUMENTAZIONE PER COLORAZIONE DI GRAM | S
W020305 | STRUMENTAZIONE PER LO STREAKING DI PIASTRE | S
W020306 | SISTEMI DI SCREENING DELLE URINE | S
W020390 | STRUMENTAZIONE VARIA PER MICROBIOLOGIA | N
W02039001 | CONTATORI DI COLONIE | S
W02039002 | INCUBATORI AD ANIDRIDE CARBONICA | S
W02039003 | PREPARATORI AUTOMATICI PIASTRE | S
W02039004 | PREPARATORI AUTOMATICI DI VETRINI | S
W02039005 | PREPARATORI DI TERRENI | S
W02039006 | AMPLIFICATORI DI SEQUENZE NUCLEOTIDICHE | S
W02039080 | STRUMENTAZIONE VARIA PER MICROBIOLOGIA - ACCESSORI HARDWARE | S
W02039082 | STRUMENTAZIONE VARIA PER MICROBIOLOGIA - ACCESSORI SOFTWARE | S
W02039085 | STRUMENTAZIONE VARIA PER MICROBIOLOGIA - MATERIALI SPECIFICI | S
W02039092 | STRUMENTAZIONE VARIA PER MICROBIOLOGIA - DISPOSITIVI MEDICI SOFTWARE IVD | S
W02039099 | STRUMENTAZIONE VARIA PER MICROBIOLOGIA - ALTRA | S
W0204 | STRUMENTAZIONE PER IMMUNOLOGIA INFETTIVA | S
W0205 | STRUMENTAZIONE PER ANALISI DI ACIDI NUCLEICI | N
W020501 | STRUMENTAZIONE PER ANALISI DI ACIDI NUCLEICI TRANNE I MICRO-ARRAYS | N
W02050101 | APPARECCHIATURE PER IBRIDAZIONE DI ACIDI NUCLEICI | S
W02050102 | BIOREATTORI PER CELLULE EUCARIOTICHE | S
W02050103 | APPARECCHIATURE PER BLOTTING | S
W02050104 | SISTEMI AUTOMATICI DI ELABORAZIONE DI CARIOTIPI | S
W02050105 | APPARECCHIATURE PER ELETTROPORAZIONE | S
W02050106 | ESTRATTORI DI ACIDI NUCLEICI | S
W02050107 | LETTORI PRODOTTI FINALI AMPLIFICAZIONE | S
W02050108 | LETTORI PER SISTEMA GENETICO | S
W02050109 | STAZIONI DI LAVAGGIO PER INDAGINI CELLULARI E/O MOLECOLARI | S
W02050110 | MICROINIETTORI | S
W02050111 | MISURATORI DI RESISTENZA ELETTRICA TRANSEPITELIALE | S
W02050112 | SISTEMI PER IL MONITORAGGIO DELL'ESPRESSIONE GENICA | S
W02050113 | SINTETIZZATORI DI PEPTIDI | S
W02050114 | SCANNER PER BIOLOGIA MOLECOLARE | S
W02050115 | ANALIZZATORI DI SEQUENZE NUCLEOTIDICHE | S
W02050116 | SISTEMI INTEGRATI PER ESTRAZIONE/AMPIFICAZIONE/DETECTION DI ACIDI NUCLEICI | S
W02050180 | STRUMENTAZIONE PER ANALISI DI ACIDI NUCLEICI TRANNE I MICRO-ARRAYS - ACCESSORI HARDWARE | S
W02050182 | STRUMENTAZIONE PER ANALISI DI ACIDI NUCLEICI TRANNE I MICRO-ARRAYS - ACCESSORI SOFTWARE | S
W02050185 | STRUMENTAZIONE PER ANALISI DI ACIDI NUCLEICI TRANNE I MICRO-ARRAYS - MATERIALI SPECIFICI | S
W02050192 | STRUMENTAZIONE PER ANALISI DI ACIDI NUCLEICI TRANNE I MICRO-ARRAYS - DISPOSITIVI MEDICI SOFTWARE IVD | S
W02050199 | STRUMENTAZIONE PER ANALISI DI ACIDI NUCLEICI TRANNE I MICRO-ARRAYS - ALTRA | S
W020502 | STRUMENTAZIONE PER MICRO-ARRAYS | N
W02050201 | ANALIZZATORI DI MICRO-ARRAYS | S
W02050202 | PREPARATORI DI MICRO-ARRAYS | S
W02050280 | STRUMENTAZIONE PER MICRO-ARRAYS - ACCESSORI HARDWARE | S
W02050282 | STRUMENTAZIONE PER MICRO-ARRAYS - ACCESSORI SOFTWARE | S
W02050285 | STRUMENTAZIONE PER MICRO-ARRAYS - MATERIALI SPECIFICI | S
W02050292 | STRUMENTAZIONE PER MICRO-ARRAYS - DISPOSITIVI MEDICI SOFTWARE IVD | S
W02050299 | STRUMENTAZIONE PER MICRO-ARRAYS - ALTRA | S
W020503 | STRUMENTAZIONE PER TEST SULL'ACIDO NUCLEICO - TEST RAPIDI E POINT OF CARE" | N
W02050301 | APPARECCHIATURE PER TEST SULL'ACIDO NUCLEICO - "TEST RAPIDI E POINT OF CARE" | S
W02050380 | STRUMENTAZIONE PER TEST SULL'ACIDO NUCLEICO - "TEST RAPIDI E POINT OF CARE" - ACCESSORI HARDWARE | S
W02050382 | STRUMENTAZIONE PER TEST SULL'ACIDO NUCLEICO - "TEST RAPIDI E POINT OF CARE" - ACCESSORI SOFTWARE | S
W02050385 | STRUMENTAZIONE PER TEST SULL'ACIDO NUCLEICO - "TEST RAPIDI E POINT OF CARE" - MATERIALI SPECIFICI | S
W02050392 | STRUMENTAZIONE PER TEST SULL'ACIDO NUCLEICO - "TEST RAPIDI E POINT OF CARE" - DISPOSITIVI MEDICI SOFTWARE IVD | S
W02050399 | STRUMENTAZIONE PER TEST SULL'ACIDO NUCLEICO - "TEST RAPIDI E POINT OF CARE" - ALTRI | S
W0206 | SISTEMI PER LA PROCESSAZIONE DEI CAMPIONI | N
W020601 | SISTEMI ROBOTIZZATI PER LA PROCESSAZIONE DEI CAMPIONI | N
W02060101 | SISTEMI AUTOMATICI PER LA GESTIONE DELLA FASE PRE E POST-ANALITICA | S
W02060102 | SISTEMI AUTOMATICI PER IL TRASPORTO DEI CAMPIONI | S
W02060180 | SISTEMI ROBOTIZZATI PER LA PROCESSAZIONE DEI CAMPIONI - ACCESSORI HARDWARE | S
W02060182 | SISTEMI ROBOTIZZATI PER LA PROCESSAZIONE DEI CAMPIONI - ACCESSORI SOFTWARE | S
W02060185 | SISTEMI ROBOTIZZATI PER LA PROCESSAZIONE DEI CAMPIONI - MATERIALI SPECIFICI | S
W02060192 | SISTEMI ROBOTIZZATI PER LA PROCESSAZIONE DEI CAMPIONI - DISPOSITIVI MEDICI SOFTWARE IVD | S
W02060199 | SISTEMI ROBOTIZZATI PER LA PROCESSAZIONE DEI CAMPIONI - ALTRI | S
W020602 | SISTEMI PER ARCHIVIAZIONE DEI CAMPIONI POST ANALISI | N
W02060201 | SISTEMI PER ARCHIVIAZIONE DEI CAMPIONI POST ANALISI- STRUMENTAZIONE | S
W02060280 | SISTEMI PER ARCHIVIAZIONE DEI CAMPIONI POST ANALISI - ACCESSORI HARDWARE | S
W02060282 | SISTEMI PER ARCHIVIAZIONE DEI CAMPIONI POST ANALISI - ACCESSORI SOFTWARE | S
W02060285 | SISTEMI PER ARCHIVIAZIONE DEI CAMPIONI POST ANALISI- MATERIALI SPECIFICI | S
W02060292 | SISTEMI PER ARCHIVIAZIONE DEI CAMPIONI POST ANALISI- DISPOSITIVI MEDICI SOFTWARE IVD | S
W02060299 | SISTEMI PER ARCHIVIAZIONE DEI CAMPIONI POST ANALISI -ALTRI | S
W020690 | STRUMENTAZIONE VARIA PER LA PROCESSAZIONE DEI CAMPIONI | N
W02069001 | CAMPIONATORI AUTOMATICI | S
W02069002 | APPARECCHIATURE PER APERTURA PROVETTE | S
W02069003 | CENTRIFUGHE | S
W02069004 | CITOCENTRIFUGHE | S
W02069005 | CENTRIFUGHE REFRIGERATE | S
W02069006 | ULTRACENTRIFUGHE | S
W02069080 | STRUMENTAZIONE VARIA PER LA PROCESSAZIONE DEI CAMPIONI - ACCESSORI HARDWARE | S
W02069082 | STRUMENTAZIONE VARIA PER LA PROCESSAZIONE DEI CAMPIONI - ACCESSORI SOFTWARE | S
W02069085 | STRUMENTAZIONE VARIA PER LA PROCESSAZIONE DEI CAMPIONI - MATERIALI SPECIFICI | S
W02069092 | STRUMENTAZIONE VARIA PER LA PROCESSAZIONE DEI CAMPIONI - DISPOSITIVI MEDICI SOFTWARE IVD | S
W02069099 | STRUMENTAZIONE VARIA PER LA PROCESSAZIONE DEI CAMPIONI - ALTRA | S
W0207 | STRUMENTAZIONE IVD DI USO GENERALE | N
W020701 | BILANCE | N
W02070101 | BILANCE ANALITICHE | S
W02070102 | BILANCE TECNICHE | S
W02070103 | BILANCE PRELIEVI | S
W020702 | CRIOGENIA / FREDDO | S
W020703 | CAPPE E CABINE BIOLOGICHE | N
W02070301 | CAPPE BIOLOGICHE | S
W02070302 | CAPPE ASPIRANTI | S
W02070303 | CAPPE STERILI | S
W02070304 | ARMADI ASPIRATI A FILTRAZIONE CHIMICA | S
W020704 | AGITATORI E OMOGENEIZZATORI | N
W02070401 | AGITATORI DA LABORATORIO | S
W02070402 | MOLINI DA LABORATORIO | S
W02070403 | OMOGENEIZZATORI | S
W02070404 | MISCELATORI DI SACCHE | S
W020790 | STRUMENTAZIONE IVD VARIA DI USO GENERALE | N
W02079001 | BAGNI TERMOSTATICI | S
W02079002 | DILUITORI | S
W02079003 | DOSATORI | S
W02079004 | EVAPORATORI | S
W02079006 | BECCHI BUNSEN | S
W02079007 | LIOFILIZZATORI | S
W02079008 | MANTELLI RISCALDANTE | S
W02079009 | PH-METRI | S
W02079011 | APPARECCHIATURE PER PUNTO DI FUSIONE | S
W02079012 | PIASTRE RISCALDANTI | S
W02079013 | RIFRATTOMETRI CLINICI | S
W02079014 | STUFE ESSICCATRICI | S
W02079015 | TITOLATORI CHIMICI | S
W02079016 | VISCOSIMETRI | S
W02079017 | OSMOMETRI | S
W02079080 | STRUMENTAZIONE IVD VARIA DI USO GENERALE - ACCESSORI HARDWARE | S
W02079082 | STRUMENTAZIONE IVD VARIA DI USO GENERALE - ACCESSORI SOFTWARE | S
W02079085 | STRUMENTAZIONE IVD VARIA DI USO GENERALE - MATERIALI SPECIFICI | S
W02079092 | STRUMENTAZIONE IVD VARIA DI USO GENERALE - DISPOSITIVI MEDICI SOFTWARE IVD | S
W02079099 | STRUMENTAZIONE IVD VARIA DI USO GENERALE - ALTRA | S
W0299 | STRUMENTAZIONE IVD - ALTRI | S
W05 | DISPOSITIVI IVD CONSUMABILI DI USO GENERALE | N
W0501 | DISPOSITIVI PER RACCOLTA DI CAMPIONI | N
W050101 | DISPOSITIVI PER RACCOLTA DI SANGUE | N
W05010101 | DISPOSITIVI PER RACCOLTA DI SANGUE VENOSO O ARTERIOSO | N
W0501010101 | SIRINGHE A SISTEMA CHIUSO PER RACCOLTA DI SANGUE | N
W050101010101 | SIRINGHE A SISTEMA CHIUSO CON ADDITIVI PER RACCOLTA DI SANGUE | S
W050101010102 | SIRINGHE A SISTEMA CHIUSO SENZA ADDITIVI PER RACCOLTA DI SANGUE | S
W0501010102 | PROVETTE PER RACCOLTA DI SANGUE | N
W050101010201 | PROVETTE CON ADDITIVI O SEPARATORI DI SIERO PER RACCOLTA DI SANGUE | S
W050101010202 | PROVETTE SENZA ADDITIVI O SEPARATORI DI SIERO PER RACCOLTA DI SANGUE | S
W0501010103 | SIRINGHE SENZA AGO PER RACCOLTA DI CAMPIONI PER EMOGASANALISI | S
W0501010180 | DISPOSITIVI PER RACCOLTA DI SANGUE VENOSO O ARTERIOSO - ACCESSORI | S
W0501010199 | DISPOSITIVI PER RACCOLTA DI SANGUE VENOSO O ARTERIOSO - ALTRI | S
W05010102 | DISPOSITIVI PER RACCOLTA DI SANGUE CAPILLARE | N
W0501010201 | SISTEMI PER RACCOLTA DI SANGUE CAPILLARE | S
W0501010202 | SISTEMI INTEGRATI PER RACCOLTA DI SANGUE CAPILLARE E VENOSO | S
W0501010203 | CAPILLARI PER RACCOLTA EMATICO | S
W0501010280 | DISPOSITIVI PER RACCOLTA DI SANGUE CAPILLARE - ACCESSORI | S
W0501010299 | DISPOSITIVI PER RACCOLTA DI SANGUE CAPILLARE - ALTRI | S
W050102 | DISPOSITIVI PER RACCOLTA DI URINA | N
W05010201 | SIRINGHE PER RACCOLTA DI URINA | N
W0501020101 | SIRINGHE CON STABILIZZATORE PER RACCOLTA DI URINA | S
W0501020102 | SIRINGHE SENZA STABILIZZATORE PER RACCOLTA DI URINA | S
W05010202 | PROVETTE PER RACCOLTA DI URINA | S
W05010203 | CONTENITORI PER RACCOLTA DI URINA | S
W05010280 | DISPOSITIVI PER RACCOLTA DI URINA - ACCESSORI | S
W05010299 | DISPOSITIVI PER RACCOLTA DI URINA - ALTRI | S
W050180 | DISPOSITIVI PER RACCOLTA DI CAMPIONI - ALTRI ACCESSORI | S
W050190 | DISPOSITIVI PER RACCOLTA DI CAMPIONI - VARI | N
W05019001 | DISPOSITIVI PER RACCOLTA DI FECI | S
W05019002 | DISPOSITIVI PER RACCOLTA DI SALIVA | S
W05019003 | DISPOSITIVI PER RACCOLTA DI ESCREATO | S
W05019005 | FILTRI PER PRELIEVI BIOPTICI E TRAVASI | S
W05019099 | DISPOSITIVI PER RACCOLTA DI CAMPIONI - ALTRI | S
W0502 | DISPOSITIVI PER TRASPORTO DI CAMPIONI (escluso i prodotti per uso generico di laboratorio) | N
W050201 | CONTENITORI PER TRASPORTO DI CAMPIONI | N
W05020101 | SACCHETTI PORTACAMPIONI | S
W05020102 | SCATOLE PORTACAMPIONI | S
W05020103 | FLACONI PER TRASPORTO DI CAMPIONI | S
W05020104 | VASI PER TRASPORTO DI CAMPIONI | S
W05020105 | BUSTE E SACCHE PER TRASPORTO DI CAMPIONI | S
W05020106 | CASSETTE PER BIOPSIA | S
W05020180 | CONTENITORI PER TRASPORTO DI CAMPIONI - ACCESSORI | S
W05020199 | CONTENITORI PER TRASPORTO DI CAMPIONI - ALTRI | S
W050280 | DISPOSITIVI PER TRASPORTO DI CAMPIONI - ALTRI ACCESSORI | S
W050299 | DISPOSITIVI PER TRASPORTO DI CAMPIONI - ALTRI | S
W0503 | DISPOSITIVI PER ANALISI DI CAMPIONI (escluso i prodotti per uso generico di laboratorio) | N
W050301 | CONTENITORI PER ANALISI | N
W05030101 | CONTENITORI IN VETRO PER ANALISI | N
W0503010101 | PROVETTE IN VETRO PER ANALISI | S
W0503010102 | CUVETTE IN VETRO PER ANALISI | S
W0503010103 | BICCHIERI IN VETRO PER ANALISI | S
W0503010104 | BOTTIGLIE IN VETRO PER ANALISI | S
W0503010105 | TUBI IN VETRO PER ANALISI | S
W0503010106 | VASCHETTE IN VETRO PER ANALISI | S
W0503010180 | CONTENITORI IN VETRO PER ANALISI - ACCESSORI | S
W0503010199 | CONTENITORI IN VETRO PER ANALISI - ALTRI | S
W05030102 | CONTENITORI IN MATERIALE PLASTICO PER ANALISI | N
W0503010201 | PROVETTE IN MATERIALE PLASTICO PER ANALISI | N
W050301020101 | PROVETTE CON ADDITIVI IN MATERIALE PLASTICO PER ANALISI | S
W050301020102 | PROVETTE SENZA ADDITIVI IN MATERIALE PLASTICO PER ANALISI | S
W050301020180 | PROVETTE IN MATERIALE PLASTICO PER ANALISI - ACCESSORI | S
W0503010202 | MICROPROVETTE E COPPETTE IN MATERIALE PLASTICO PER ANALISI | N
W050301020201 | MICROPROVETTE E COPPETTE CON ADDITIVI IN MATERIALE PLASTICO PER ANALISI | S
W050301020202 | MICROPROVETTE E COPPETTE SENZA ADDITIVI IN MATERIALE PLASTICO PER ANALISI | S
W050301020280 | MICROPROVETTE E COPPETTE IN MATERIALE PLASTICO PER ANALISI - ACCESSORI | S
W0503010203 | CUVETTE IN MATERIALE PLASTICO PER ANALISI | S
W0503010204 | PIASTRE IN MATERIALE PLASTICO PER ANALISI CON MICROMETODICHE | S
W0503010205 | VASI IN MATERIALE PLASTICO PER ANALISI | S
W0503010206 | BICCHIERI IN MATERIALE PLASTICO PER ANALISI | S
W0503010207 | BOTTIGLIE IN MATERIALE PLASTICO PER ANALISI | S
W0503010208 | TUBI IN MATERIALE PLASTICO PER ANALISI | S
W0503010209 | VASCHETTE IN MATERIALE PLASTICO PER ANALISI | S
W0503010280 | CONTENITORI IN MATERIALE PLASTICO PER ANALISI - ALTRI ACCESSORI | S
W0503010290 | CONTENITORI IN MATERIALE PLASTICO PER ANALISI - VARI | N
W050301029001 | SEPARATORI DI COMPONENTI EMATICI IN MATERIALE PLASTICO | S
W050301029099 | CONTENITORI IN MATERIALE PLASTICO PER ANALISI - ALTRI | S
W05030199 | CONTENITORI PER ANALISI - ALTRI | S
W050302 | PIPETTE E PUNTALI | N
W05030201 | PIPETTE | N
W0503020101 | PIPETTE SIEROLOGICHE E PER DILUIZIONE | N
W050302010101 | PIPETTE SIEROLOGICHE E PER DILUIZIONE IN VETRO | S
W050302010102 | PIPETTE SIEROLOGICHE E PER DILUIZIONE IN MATERIALE PLASTICO | S
W0503020180 | PIPETTE - ACCESSORI | S
W0503020199 | PIPETTE - ALTRE | S
W05030202 | PUNTALI PER PIPETTE | N
W0503020201 | PUNTALI PER PIPETTE CON FILTRO | S
W0503020202 | PUNTALI PER PIPETTE SENZA FILTRO | S
W0503020280 | PUNTALI PER PIPETTE - ACCESSORI | S
W050303 | DISPOSITIVI PER LABORATORIO MICROBIOLOGICO | N
W05030301 | DISPOSITIVI PER COLTURA MICROBIOLOGICA | N
W0503030101 | CAPSULE DI PETRI | S
W0503030199 | DISPOSITIVI PER COLTURA MICROBIOLOGICA - ALTRI | S
W05030302 | ANSE PER MICROBIOLOGIA | S
W05030380 | DISPOSITIVI PER LABORATORIO MICROBIOLOGICO - ACCESSORI | S
W05030399 | DISPOSITIVI PER LABORATORIO MICROBIOLOGICO - ALTRI | S
W050304 | DISPOSITIVI PER COLTURE CELLULARI E TESSUTALI | N
W05030401 | CONTENITORI PER COLTURE CELLULARI E TESSUTALI | N
W0503040101 | FIASCHE PER COLTURE CELLULARI E TESSUTALI | S
W0503040102 | PIASTRE PER COLTURE CELLULARI E TESSUTALI | S
W0503040103 | BOTTIGLIE PER COLTURE CELLULARI E TESSUTALI | S
W0503040104 | PROVETTE PER COLTURE CELLULARI E TESSUTALI | S
W0503040105 | DISCHI PER COLTURE CELLULARI E TESSUTALI | S
W0503040180 | CONTENITORI PER COLTURE CELLULARI E TESSUTALI - ACCESSORI | S
W0503040199 | CONTENITORI PER COLTURE CELLULARI E TESSUTALI - ALTRI | S
W05030402 | FILTRI PER COLTURE CELLULARI E TESSUTALI | S
W05030480 | DISPOSITIVI PER COLTURE CELLULARI E TESSUTALI - ALTRI ACCESSORI | S
W05030499 | DISPOSITIVI PER COLTURE CELLULARI E TESSUTALI - ALTRI | S
W050305 | DISPOSITIVI PER ANALISI ANATOMOPATOLOGICHE | N
W05030501 | CASSETTE PER INCLUSIONE | S
W05030502 | ANELLI RING PER INCLUSIONE | S
W05030580 | DISPOSITIVI PER ANALISI ANATOMOPATOLOGICHE - ACCESSORI | S
W05030599 | DISPOSITIVI PER ANALISI ANATOMOPATOLOGICHE - ALTRI | S
W050390 | DISPOSITIVI PER ANALISI DI CAMPIONI - VARI | N
W05039001 | DISPOSITIVI PER AGITAZIONE | N
W0503900101 | BACCHETTE PER AGITAZIONE | S
W0503900102 | ANCORETTE PER AGITAZIONE | S
W0503900199 | DISPOSITIVI PER AGITAZIONE - ALTRI | S
W05039002 | VETRINI PER ANALISI DI CAMPIONI | N
W0503900201 | VETRINI PORTAOGGETTO | S
W0503900202 | VETRINI COPRIOGGETTO | S
W05039080 | DISPOSITIVI PER ANALISI DI CAMPIONI - ALTRI ACCESSORI | S
W05039099 | DISPOSITIVI PER ANALISI DI CAMPIONI - ALTRI | S
W0580 | DISPOSITIVI IVD CONSUMABILI DI USO GENERALE - ALTRI ACCESSORI | S
W0599 | DISPOSITIVI IVD CONSUMABILI DI USO GENERALE - ALTRI | S
Y | DISPOSITIVI PER PERSONE CON DISABILITA¿ NON COMPRESI IN ALTRE CATEGORIE | N
Y05 | DISPOSITIVI PER L'APPRENDIMENTO E L'ESERCIZIO DI ABILITA` | N
Y0501 | DISPOSITIVI PER ADDESTRAMENTO ALLA CONTINENZA (inclusi sistemi di allarme per l'incontinenza) | S
Y0502 | STABILIZZATORI | N
Y050201 | STABILIZZATORI DEAMBULATORI | S
Y050202 | STABILIZZATORI PER STATICA | S
Y0503 | DISPOSITIVI PER LA RIEDUCAZIONE DELLA MANO E DELLE DITA | S
Y0504 | DISPOSITIVI PER LA RIEDUCAZIONE DELLE BRACCIA, DEL TRONCO E DELLE GAMBE | S
Y0580 | DISPOSITIVI PER L'APPRENDIMENTO E L'ESERCIZIO DI ABILITA` - ACCESSORI | S
Y0599 | DISPOSITIVI PER L'APPRENDIMENTO E L'ESERCIZIO DI ABILITA` - ALTRI | S
Y06 | PROTESI E ORTESI (N.T.COD. En Iso 06) | N
Y0603 | ORTESI SPINALI (N.T.COD. En Iso 0603) | N
Y060303 | ORTESI SACRO-ILIACHE | S
Y060306 | ORTESI TORACO-LOMBARI | S
Y060307 | ORTESI TORACICHE | S
Y060308 | ORTESI LOMBO-SACRALI | S
Y060309 | ORTESI TORACO-LOMBO-SACRALI | S
Y060312 | ORTESI CERVICALI (COLLARI) | S
Y060315 | ORTESI CERVICO-TORACICHE | S
Y060318 | ORTESI CERVICO-TORACO-LOMBO-SACRALI | S
Y060380 | ORTESI SPINALI - ACCESSORI | S
Y060399 | ORTESI SPINALI - ALTRE | S
Y0604 | ORTESI ADDOMINALI (N.T. En ISO 0604) | N
Y060403 | SUPPORTI PER MUSCOLI ADDOMINALI | S
Y060406 | SUPPORTI PER L¿ERNIA ADDOMINALE | S
Y060499 | ORTESI ADDOMINALI ¿ ALTRE | S
Y0606 | ORTESI PER ARTO SUPERIORE (docce e tutori) (N.T.COD. En Iso 0606) | N
Y060603 | ORTESI PER DITA | S
Y060606 | ORTESI PER MANO | S
Y060609 | ORTESI PER POLSO (AVAMBRACCIO) | S
Y060612 | ORTESI PER POLSO-MANO | S
Y060613 | ORTESI PER POLSO-MANO-DITA | S
Y060615 | ORTESI PER GOMITO | S
Y060618 | ORTESI PER GOMITO-POLSO | S
Y060619 | ORTESI PER GOMITO-POLSO-MANO | S
Y060621 | ORTESI PER SPALLA | S
Y060624 | ORTESI PER SPALLA-GOMITO | S
Y060627 | ORTESI PER SPALLA-GOMITO-POLSO | S
Y060630 | ORTESI PER SPALLA-GOMITO-POLSO-MANO | S
Y060680 | ORTESI PER ARTO SUPERIORE - ACCESSORI | S
Y060699 | ORTESI PER ARTO SUPERIORE - ALTRE | S
Y0612 | ORTESI PER ARTO INFERIORE (N.T.COD. En Iso 0612) (plantari, rialzi, docce, tutori, staffe) | N
Y061203 | ORTESI PER PIEDE (INCLUSI PLANTARI E INSERTI) | S
Y061206 | ORTESI PER CAVIGLIA-PIEDE | N
Y06120601 | ORTESI PER CAVIGLIA-PIEDE PASSIVE | S
Y06120602 | ORTESI PER CAVIGLIA-PIEDE A RITORNO DI ENERGIA | S
Y061209 | ORTESI PER GINOCCHIO | S
Y061212 | ORTESI PER GINOCCHIO-CAVIGLIA-PIEDE | N
Y06121201 | ORTESI PER GINOCCHIO-CAVIGLIA-PIEDE PASSIVE | S
Y06121202 | ORTESI PER GINOCCHIO-CAVIGLIA-PIEDE A RITORNO DI ENERGIA | S
Y06121203 | ORTESI PER GINOCCHIO-CAVIGLIA-PIEDE ATTIVE | S
Y061215 | ORTESI PER ANCA (INCLUSE LE ORTESI PER ABDUZIONE) | S
Y061216 | ORTESI PER ANCA-GINOCCHIO | S
Y061217 | ORTESI DI COSCIA | S
Y061218 | ORTESI PER ANCA-GINOCCHIO-CAVIGLIA-PIEDE | S
Y061219 | ORTESI TORACO-LOMBO-SACRALE-ANCA-GINOCCHIO-CAVIGLIA-PIEDE | S
Y061280 | ORTESI PER ARTO INFERIORE - ACCESSORI | S
Y061299 | ORTESI PER ARTO INFERIORE - ALTRE | S
Y0618 | PROTESI DI ARTO SUPERIORE (N.T.COD. En Iso 0618) | N
Y061803 | PROTESI PARZIALI DI MANO (INCLUSE LE PROTESI DI DITA) | S
Y061806 | PROTESI PER DISARTICOLAZIONE DI POLSO | S
Y061809 | PROTESI TRANSRADIALI (PER AMPUTAZIONE SOTTO IL GOMITO) | S
Y061812 | PROTESI PER DISARTICOLAZIONE DEL GOMITO | S
Y061815 | PROTESI TRANSOMERALI (PER AMPUTAZIONE SOPRA IL GOMITO) | S
Y061818 | PROTESI PER DISARTICOLAZIONE DI SPALLA | S
Y061899 | PROTESI DI ARTO SUPERIORE - ALTRE | S
Y0624 | PROTESI DI ARTO INFERIORE (N.T.COD. En Iso 0624) | N
Y062403 | PROTESI PARZIALI DI PIEDE (INCLUSE LE PROTESI DEL DITO) | S
Y062409 | PROTESI TRANSTIBIALI (PER AMPUTAZIONE SOTTO IL GINOCCHIO) | S
Y062412 | PROTESI PER DISARTICOLAZIONE DEL GINOCCHIO | S
Y062415 | PROTESI TRANSFEMORALI (PER AMPUTAZIONE SOPRA IL GINOCCHIO) | S
Y062418 | PROTESI PER DISARTICOLAZIONE DELL' ANCA | S
Y062499 | PROTESI DI ARTO INFERIORE - ALTRE | S
Y0627 | PROTESI COSMETICHE E NON FUNZIONALI DI ARTO INFERIORE (N.T.COD. En Iso 0624/0627) | N
Y062703 | RIEMPITIVO DI ESTETIZZAZIONE DI POLPACCIO E COSCIA | S
Y0630 | PROTESI NON DI ARTO (N.T.COD. En Iso 0630) | N
Y063018 | PROTESI MAMMARIE ESTERNE | S
Y063021 | PROTESI OCULARI | S
Y063099 | PROTESI NON DI ARTO - ALTRE | S
Y0633 | CALZATURE ORTOPEDICHE (N.T.COD. En Iso 0633) | N
Y063303 | CALZATURE ORTOPEDICHE DI SERIE | S
Y0699 | PROTESI E ORTESI - ALTRE | S
Y09 | AUSILI PER LA CURA PERSONALE (N.T.COD. En ISO 09) | N
Y0903 | VESTITI, CALZATURE E RIVESTIMENTI PER PROTESI (N.T.COD. En Iso 0903) | N
Y090312 | GUANTI E MANOPOLE PER PROTESI | S
Y090327 | CALZE PER PROTESI | S
Y090342 | SCARPE E STIVALI PER PROTESI | S
Y090399 | VESTITI, CALZATURE E RIVESTIMENTI PER PROTESI - ALTRI | S
Y0906 | AUSILI PER LA PROTEZIONE DEL CORPO (N.T.COD. En Iso 0906) | N
Y090612 | PROTEZIONI DEL BRACCIO E DEL GOMITO | S
Y090618 | PROTEZIONI DELLA GAMBA E DEL GINOCCHIO, INCLUSE CALZE PER GAMBE AMPUTATE | S
Y090699 | AUSILI PER LA PROTEZIONE DEL CORPO - ALTRI | S
Y0912 | AUSILI PER EVACUAZIONE (N.T.COD. En Iso 0912) | N
Y091203 | SEDIE PER WC E DOCCIA | S
Y091209 | SEDILI COPRIWATER | S
Y091212 | SGABELLI WC | S
Y091215 | RIALZI STABILIZZANTI PER WC | S
Y091299 | AUSILI PER EVACUAZIONE - ALTRI | S
Y0933 | AUSILI PER LAVARSI, PER FARE IL BAGNO E LA DOCCIA (N.T.COD. En Iso 0933) | N
Y093303 | SEDILI FISSI E GIREVOLI PER DOCCIA E VASCA | S
Y093312 | BARELLE PER DOCCIA | S
Y093399 | AUSILI PER LAVARSI, PER FARE IL BAGNO E LA DOCCIA - ALTRI | S
Y0999 | AUSILI PER LA CURA PERSONALE - ALTRI | S
Y12 | AUSILI PER LA MOBILITA' PERSONALE (N.T.COD. En Iso 12) | N
Y1203 | AUSILI PER LA DEAMBULAZIONE UTILIZZATI CON UN BRACCIO (N.T.COD. En Iso 1203) | N
Y120303 | BASTONI PER NON VEDENTI | S
Y120306 | STAMPELLE | N
Y12030601 | STAMPELLE CANADESI | S
Y12030602 | STAMPELLE CON APPOGGIO ANTIBRACHIALE | S
Y12030603 | STAMPELLE CON APPOGGIO SOTTOASCELLARE | S
Y120315 | TRIPODI | S
Y120318 | QUADRIPODI | S
Y120380 | AUSILI PER LA DEAMBULAZIONE UTILIZZATI CON UN BRACCIO - ACCESSORI | S
Y120399 | AUSILI PER LA DEAMBULAZIONE UTILIZZATI CON UN BRACCIO - ALTRI | S
Y1206 | AUSILI PER LA DEAMBULAZIONE UTILIZZATI CON DUE BRACCIA (N.T.COD. En Iso 1206) | N
Y120603 | DEAMBULATORI CON QUATTRO PUNTALI | S
Y120606 | DEAMBULATORI A RUOTE | S
Y120609 | DEAMBULATORI A SEDILE CON QUATTRO RUOTE | S
Y120612 | GIRELLI DEAMBULATORI | S
Y120680 | AUSILI PER LA DEAMBULAZIONE UTILIZZATI CON DUE BRACCIA - ACCESSORI | S
Y120699 | AUSILI PER LA DEAMBULAZIONE UTILIZZATI CON DUE BRACCIA - ALTRI | S
Y1218 | CICLI (N.T.COD. En Iso 1218) | N
Y121801 | BICICLETTE | S
Y121806 | TRICICLI A PEDALE | S
Y121809 | TRICICLI A PROPULSIONE MANUALE | S
Y121821 | DIVARICATORI, SPALLIERE, STAFFE E SOSTEGNI | S
Y121899 | CICLI (N.T.COD. En Iso 1218) - ALTRI | S
Y1221 | CARROZZINE (N.T.COD.En ISO 1222/1223) | N
Y122103 | CARROZZINE A SPINTA | S
Y122106 | CARROZZINE AD AUTOSPINTA POSTERIORE | S
Y122109 | CARROZZINE AD AUTOSPINTA ANTERIORE | S
Y122124 | SCOOTER ELETTRICI | S
Y122127 | CARROZZINE ELETTRICHE | S
Y122130 | MOTOCARROZZINE A TRE RUOTE | S
Y122199 | CARROZZINE - ALTRE | S
Y1224 | ACCESSORI/AUSILI APPLICABILI ALLE CARROZZINE (N.T.COD.En Iso 1224) | N
Y122403 | PEDANE, SOSTEGNI E COMANDI PER CARROZZINE | S
Y122406 | CINGHIE, SEDILI E BRACCIOLI PER CARROZZINE | S
Y122409 | ANELLI PER AUTOSPINTA E SISTEMI MONOGUIDA | S
Y122410 | UNITA' DI PROPULSIONE ELETTRICA | S
Y122411 | UNICICLI PER CARROZZINE | S
Y122412 | FANALERIA PER CARROZZINE | S
Y122499 | ACCESSORI/AUSILI APPLICABILI ALLE CARROZZINE - ALTRI | S
Y1227 | VEICOLI E MEZZI DI TRASPORTO NON MOTORIZZATI (N.T.COD. En Iso 1227) | N
Y122703 | PASSEGGINI | S
Y122799 | VEICOLI E MEZZI DI TRASPORTO NON MOTORIZZATI - ALTRI | S
Y1299 | AUSILI PER LA MOBILITA' PERSONALE - ALTRI | S
Y15 | AUSILI PER LE ATTIVITA' DOMESTICHE (N.T.COD. En Iso 15) | N
Y1509 | AUSILI PER MANGIARE E BERE | N
Y150912 | POSATE ADATTATE | S
Y150915 | BICCHIERI, TAZZE ADATTATE | S
Y150918 | PIATTI ADATTATI | S
Y150921 | TAGLIERI ADATTATI E BORDI PER PIATTI | S
Y150999 | AUSILI PER MANGIARE E BERE - ALTRI | S
Y1599 | AUSILI PER LE ATTIVITA' DOMESTICHE - ALTRI | S
Y18 | MOBILIA E ADATTAMENTI PER LA CASA O PER ALTRI EDIFICI (N.T.COD. En Iso 18) | N
Y1803 | TAVOLI (N.T.COD. En Iso 1803) | S
Y1809 | SEGGIOLONI/SISTEMI DI POSTURA/AUSILI PER LA POSIZIONE SEDUTA (N.T.COD. En Iso 1809) | N
Y180918 | SEGGIOLONI POLIFUNZIONALI | S
Y180939 | SISTEMI DI POSTURA MODULARI | S
Y180980 | SEGGIOLONI/SISTEMI DI POSTURA/AUSILI PER LA POSIZIONE SEDUTA - ACCESSORI | S
Y180999 | SEGGIOLONI/SISTEMI DI POSTURA/AUSILI PER LA POSIZIONE SEDUTA - ALTRI | S
Y1818 | SISTEMI DI SOSTEGNO (N.T.COD. En Iso 1818) | N
Y181803 | CORRIMANO | S
Y181806 | MANIGLIONI | S
Y181809 | BRACCIOLI DI SUPPORTO | S
Y181899 | SISTEMI DI SOSTEGNO - ALTRI | S
Y1830 | APPARECCHIATURE DI SOLLEVAMENTO (MONTASCALE) (N.T.COD. En Iso 1830) | N
Y183012 | MONTASCALE MOBILI | S
Y183015 | RAMPE PORTATILI | S
Y183099 | APPARECCHIATURE DI SOLLEVAMENTO (MONTASCALE) - ALTRE | S
Y1899 | MOBILIA E ADATTAMENTI PER LA CASA O PER ALTRI EDIFICI - ALTRI | S
Y21 | AUSILI PER LA COMUNICAZIONE E LA GESTIONE DELL¿INFORMAZIONE (N.T.COD. En Iso 22) | N
Y2103 | AUSILI OTTICI (N.T.COD.En Iso 2203) | N
Y210306 | LENTI OFTALMICHE PRISMATICHE PER L'INNALZAMENTO O ABBASSAMENTO DELL'OCCHIO CON PROTESI | S
Y210321 | SISTEMI TELESCOPICI/CANNOCCHIALI DA OCCHIALI PER VISIONE LONTANA | S
Y210324 | SISTEMI TELESCOPICI/CANNOCCHIALI DA OCCHIALI PER VISIONE VICINA | S
Y210330 | LENTI A DOPPIETTO ACROMATICO INGRANDENTI | S
Y210333 | OCCHIALI PRISMATICI | S
Y210336 | FILTRI PER OCCLUSIONE E ANTIRADIAZIONI | S
Y210399 | AUSILI OTTICI - ALTRI | S
Y2106 | AUSILI OTTICI ELETTRONICI (N.T.COD.En Iso2106) | N
Y210603 | VIDEOINGRANDITORI | S
Y210606 | SISTEMI OCR | S
Y210609 | INGRANDITORI PER PERSONAL COMPUTER | S
Y210699 | AUSILI OTTICI ELETTRONICI - ALTRI | S
Y2109 | PERIFERICHE DI INPUT E DI OUTPUT PER COMPUTER (N.T.COD.En Iso2109) | N
Y210905 | INTERFACCIA PER SENSORI ESTERNI | S
Y210906 | EMULATORI DI MOUSE E TASTIERA | S
Y210915 | DISPOSITIVI DI SINTESI VOCALE | S
Y210924 | SOSTEGNI PER BRACCIO | S
Y210999 | PERIFERICHE DI INPUT E DI OUTPUT PER COMPUTER - ALTRE | S
Y2115 | MACCHINE DA SCRIVERE E SISTEMI DI ELABORAZIONE DI TESTI (N.T.COD.En Iso2115) | N
Y211518 | SOFTWARE PER SCRITTURA | S
Y211599 | MACCHINE DA SCRIVERE E SISTEMI DI ELABORAZIONE DI TESTI - ALTRI | S
Y2127 | AUSILI NON OTTICI PER LA LETTURA (N.T.COD.En Iso2127) | N
Y212703 | VOLTAPAGINE | S
Y212706 | LEGGII | S
Y2136 | TELEFONI E AUSILI PER TELEFONARE (N.T.COD.En Iso2136) | N
Y213603 | TELEFONI AD ACCESSO FACILITATO | S
Y213609 | COMUNICATORI TELEFONICI | S
Y213624 | DISPOSITIVI SOSTITUTIVI DELLA CORNETTA TELEFONICA E SEGNALATORI DI CHIAMATA | S
Y213699 | TELEFONI E AUSILI PER TELEFONARE - ALTRI | S
Y2139 | SISTEMI DI TRASMISSIONE DEL SUONO (N.T.COD.En Iso2139) | N
Y213924 | RICE-TRASMETTITORI MF | S
Y213999 | SISTEMI DI TRASMISSIONE DEL SUONO - ALTRI | S
Y2142 | AUSILI PER LA COMUNICAZIONE INTERPERSONALE (N.T.COD.En Iso2142) | N
Y214209 | COMUNICATORI ALFABETICI E SIMBOLICI | S
Y214212 | GENERATORI DI VOCE | S
Y214224 | SOFTWARE PER COMUNICAZIONE AUMENTATIVA | S
Y214299 | AUSILI PER LA COMUNICAZIONE INTERPERSONALE - ALTRI | S
Y2145 | APPARECCHI ACUSTICI O AUSILI PER L'UDITO (N.T.COD En Iso 2145) | N
Y214506 | APPARECCHI ACUSTICI PER TRASMISSIONE AEREA | N
Y21450601 | APPARECCHI ACUSTICI RETROAURICOLARI | N
Y2145060101 | APPARECCHI ACUSTICI RETROAURICOLARI CON RICEVITORE NEL DISPOSITIVO (BTE) | S
Y2145060102 | APPARECCHI ACUSTICI RETROAURICOLARI CON RICEVITORE NELL'ORECCHIO (RIC, RITE) | S
Y21450602 | APPARECCHI ACUSTICI ENDOAURICOLARI | N
Y2145060201 | APPARECCHI ACUSTICI ENDOAURICOLARI INTERNAL-IN THE- EAR (ITE) | S
Y2145060202 | APPARECCHI ACUSTICI ENDOAURICOLARI IN-THE-CANAL (ITC) | S
Y2145060203 | APPARECCHI ACUSTICI ENDOAURICOLARI COMPLETELY-IN-THE-CANAL (CIC) | S
Y2145060204 | APPARECCHI ACUSTICI ENDOAURICOLARI INVISIBLE-IN-THE-CANAL (IIC) | S
Y21450603 | APPARECCHI ACUSTICI A SCATOLA | S
Y214509 | APPARECCHI ACUSTICI PER TRASMISSIONE OSSEA | N
Y21450901 | APPARECCHI ACUSTICI AD OCCHIALE | S
Y21450902 | APPARECCHI ACUSTICI AD ARCHETTO | S
Y21450903 | APPARECCHI ACUSTICI MEDIANTE FASCIA ELASTICA | S
Y21450904 | APPARECCHI ACUSTICI MEDIANTE CEROTTO ADESIVO | S
Y214580 | APPARECCHI ACUSTICI O AUSILI PER L'UDITO - ACCESSORI | S
Y214599 | APPARECCHI ACUSTICI O AUSILI PER L'UDITO - ALTRI | S
Y2151 | SISTEMI DI ALLARME E AUSILI DI SEGNALAZIONE, INDICAZIONE E PROMEMORIA (N.T.COD En ISO 2223) | N
Y215112 | OROLOGI PER DISABILI | S
Y215199 | SISTEMI DI ALLARME E AUSILI DI SEGNALAZIONE, INDICAZIONE E PROMEMORIA - ALTRI | S
Y2199 | AUSILI PER LA COMUNICAZIONE E LA GESTIONE DELL¿INFORMAZIONE - ALTRI | S
Y24 | AUSILI PER MANOVRARE OGGETTI O DISPOSITIVI (N.T.COD. En Iso 24) | N
Y2409 | DISPOSITIVI E SISTEMI DI COMANDO (N.T.COD En Iso 2409) | N
Y240918 | SENSORI DI COMANDO | S
Y240999 | DISPOSITIVI E SISTEMI DI COMANDO - ALTRI | S
Y2412 | SISTEMI DI CONTROLLO D'AMBIENTE (N.T.COD En Iso 2412) | N
Y241203 | TELECOMANDI PROGRAMMABILI, SISTEMI DOMOTICI, SATELLITI DI CONTROLLO | S
Y241299 | SISTEMI DI CONTROLLO D'AMBIENTE - ALTRI | S
Y2418 | AUSILI PER ASSISTERE E/O SOSTITUIRE FUNZIONI DI BRACCIA E/O MANI E/O DITA (N.T.COD En Iso 2418) | N
Y241815 | CASCHETTI FUNZIONALI | S
Y241899 | AUSILI PER ASSISTERE E/O SOSTITUIRE FUNZIONI DI BRACCIA E/O MANI E/O DITA - ALTRI | S
Y2421 | AUSILI PER RAGGIUNGERE E PRENDERE ALTRI OGGETTI (DISTANTI) (N.T.COD En Iso 2421) | N
Y242103 | PINZE PRENSILI MANUALI | S
Y242199 | AUSILI PER RAGGIUNGERE E PRENDERE ALTRI OGGETTI (DISTANTI) - ALTRI | S
Y2499 | AUSILI PER MANOVRARE OGGETTI O DISPOSITIVI - ALTRI | S
Y99 | DISPOSITIVI PER PERSONE CON DISABILITA¿ NON COMPRESI IN ALTRE CATEGORIE - ALTRI | S
Z | APPARECCHIATURE SANITARIE E RELATIVI ACCESSORI, SOFTWARE E MATERIALI SPECIFICI | N
Z11 | STRUMENTAZIONE PER BIOIMMAGINI E RADIOTERAPIA | N
Z1101 | STRUMENTAZIONE PER RADIOTERAPIA E RADIOCHIRURGIA | N
Z110101 | ACCELERATORI LINEARI | N
Z11010101 | ACCELERATORI LINEARI AD ENERGIA SINGOLA | S
Z11010102 | ACCELERATORI LINEARI AD ENERGIA MEDIA E MULTIPLA | S
Z11010103 | ACCELERATORI LINEARI AD ENERGIA ALTA E MULTIPLA | S
Z11010104 | ACCELERATORI LINEARI INTRAOPERATORI | S
Z11010180 | ACCELERATORI LINEARI - ACCESSORI HARDWARE | S
Z11010182 | ACCELERATORI LINEARI - ACCESSORI SOFTWARE | S
Z11010185 | ACCELERATORI LINEARI - MATERIALI SPECIFICI | S
Z11010192 | ACCELERATORI LINEARI - DISPOSITIVI MEDICI SOFTWARE | S
Z11010199 | ACCELERATORI LINEARI - ALTRI | S
Z110102 | STRUMENTAZIONE PER SIMULAZIONE IN RADIOTERAPIA | N
Z11010201 | SIMULATORI PER RADIOTERAPIA | S
Z11010202 | TC PER SIMULAZIONE PER RADIOTERAPIA | S
Z11010280 | STRUMENTAZIONE PER SIMULAZIONE IN RADIOTERAPIA - ACCESSORI HARDWARE | S
Z11010282 | STRUMENTAZIONE PER SIMULAZIONE IN RADIOTERAPIA - ACCESSORI SOFTWARE | S
Z11010285 | STRUMENTAZIONE PER SIMULAZIONE IN RADIOTERAPIA - MATERIALI SPECIFICI | S
Z11010292 | STRUMENTAZIONE PER SIMULAZIONE IN RADIOTERAPIA - DISPOSITIVI MEDICI SOFTWARE | S
Z110103 | STRUMENTAZIONE PER BRACHITERAPIA RADIANTE | N
Z11010301 | SISTEMI PER BRACHITERAPIA RADIANTE | S
Z11010380 | STRUMENTAZIONE PER BRACHITERAPIA RADIANTE - ACCESSORI HARDWARE | S
Z11010382 | STRUMENTAZIONE PER BRACHITERAPIA RADIANTE - ACCESSORI SOFTWARE | S
Z11010385 | STRUMENTAZIONE PER BRACHITERAPIA RADIANTE - MATERIALI SPECIFICI | S
Z11010392 | STRUMENTAZIONE PER BRACHITERAPIA RADIANTE - DISPOSITIVI MEDICI SOFTWARE | S
Z110104 | STRUMENTAZIONE PER ELABORAZIONE DI PIANI DI RADIOTERAPIA | N
Z11010401 | SISTEMI PER ELABORAZIONE DI PIANI DI RADIOTERAPIA | S
Z11010480 | STRUMENTAZIONE PER ELABORAZIONE DI PIANI DI RADIOTERAPIA - ACCESSORI HARDWARE | S
Z11010482 | STRUMENTAZIONE PER ELABORAZIONE DI PIANI DI RADIOTERAPIA - ACCESSORI SOFTWARE | S
Z11010485 | STRUMENTAZIONE PER ELABORAZIONE DI PIANI DI RADIOTERAPIA - MATERIALI SPECIFICI | S
Z11010492 | STRUMENTAZIONE PER ELABORAZIONE DI PIANI DI RADIOTERAPIA - DISPOSITIVI MEDICI SOFTWARE | S
Z110105 | STRUMENTAZIONE PER RADIOTERAPIA INTRAVASCOLARE | N
Z11010501 | SISTEMI PER RADIOTERAPIA INTRAVASCOLARE | S
Z11010580 | STRUMENTAZIONE PER RADIOTERAPIA INTRAVASCOLARE - ACCESSORI HARDWARE | S
Z11010582 | STRUMENTAZIONE PER RADIOTERAPIA INTRAVASCOLARE - ACCESSORI SOFTWARE | S
Z11010585 | STRUMENTAZIONE PER RADIOTERAPIA INTRAVASCOLARE - MATERIALI SPECIFICI | S
Z11010592 | STRUMENTAZIONE PER RADIOTERAPIA INTRAVASCOLARE - DISPOSITIVI MEDICI SOFTWARE | S
Z110107 | STRUMENTAZIONE PER RADIOCHIRURGIA | N
Z11010701 | SISTEMI PER RADIOCHIRURGIA | S
Z11010780 | STRUMENTAZIONE PER RADIOCHIRURGIA - ACCESSORI HARDWARE | S
Z11010782 | STRUMENTAZIONE PER RADIOCHIRURGIA - ACCESSORI SOFTWARE | S
Z11010785 | STRUMENTAZIONE PER RADIOCHIRURGIA - MATERIALI SPECIFICI | S
Z11010792 | STRUMENTAZIONE PER RADIOCHIRURGIA - DISPOSITIVI MEDICI SOFTWARE | S
Z110108 | STRUMENTAZIONE PER TOMOTERAPIA | N
Z11010801 | SISTEMI PER TOMOTERAPIA | S
Z11010880 | STRUMENTAZIONE PER TOMOTERAPIA - ACCESSORI HARDWARE | S
Z11010882 | STRUMENTAZIONE PER TOMOTERAPIA - ACCESSORI SOFTWARE | S
Z11010885 | STRUMENTAZIONE PER TOMOTERAPIA - MATERIALI SPECIFICI | S
Z11010892 | STRUMENTAZIONE PER TOMOTERAPIA - DISPOSITIVI MEDICI SOFTWARE | S
Z110109 | STRUMENTAZIONE PER RADIOTERAPIA CON RISONANZA MAGNETICA | N
Z11010901 | SISTEMI INTEGRATI PER RADIOTERAPIA CON RISONANZA MAGNETICA | S
Z11010980 | STRUMENTAZIONE PER RADIOTERAPIA CON RISONANZA MAGNETICA - ACCESSORI HARDWARE | S
Z11010982 | STRUMENTAZIONE PER RADIOTERAPIA CON RISONANZA MAGNETICA - ACCESSORI SOFTWARE | S
Z11010985 | STRUMENTAZIONE PER RADIOTERAPIA CON RISONANZA MAGNETICA - MATERIALI SPECIFICI | S
Z11010992 | STRUMENTAZIONE PER RADIOTERAPIA CON RISONANZA MAGNETICA - DISPOSITIVI MEDICI SOFTWARE | S
Z110110 | STRUMENTAZIONE PER LA TERAPIA PROTONICA | N
Z11011001 | SISTEMI PER LA TERAPIA PROTONICA | S
Z11011080 | STRUMENTAZIONE PER LA TERAPIA PROTONICA - ACCESSORI HARDWARE | S
Z11011082 | STRUMENTAZIONE PER LA TERAPIA PROTONICA - ACCESSORI SOFTWARE | S
Z11011085 | STRUMENTAZIONE PER LA TERAPIA PROTONICA - MATERIALI SPECIFICI | S
Z11011092 | STRUMENTAZIONE PER LA TERAPIA PROTONICA - DISPOSITIVI MEDICI SOFTWARE | S
Z110190 | STRUMENTAZIONE VARIA PER RADIOTERAPIA E RADIOCHIRURGIA | N
Z11019001 | APPARECCHIATURE PER CESIOTERAPIA | S
Z11019002 | APPARECCHIATURE PER COBALTO TERAPIA | S
Z11019004 | TRACCIATORI AUTOMATICO DI CURVE | S
Z11019005 | TAGLIATORI PER SCHERMATURE | S
Z11019080 | STRUMENTAZIONE VARIA PER RADIOTERAPIA E RADIOCHIRURGIA - ACCESSORI HARDWARE | S
Z11019082 | STRUMENTAZIONE VARIA PER RADIOTERAPIA E RADIOCHIRURGIA - ACCESSORI SOFTWARE | S
Z11019085 | STRUMENTAZIONE VARIA PER RADIOTERAPIA E RADIOCHIRURGIA - MATERIALI SPECIFICI | S
Z11019092 | STRUMENTAZIONE VARIA PER RADIOTERAPIA E RADIOCHIRURGIA - DISPOSITIVI MEDICI SOFTWARE | S
Z11019099 | STRUMENTAZIONE VARIA PER RADIOTERAPIA E RADIOCHIRURGIA - ALTRA | S
Z1102 | STRUMENTAZIONE PER MEDICINA NUCLEARE | N
Z110201 | GAMMA CAMERE COMPUTERIZZATE | N
Z11020101 | GAMMA CAMERE MOBILI | S
Z11020102 | GAMMA CAMERE IN STAZIONE FISSA A SINGOLA TESTATA - SENZA ACQUISIZIONE "TOTAL BODY" | S
Z11020103 | GAMMA CAMERE IN STAZIONE FISSA A SINGOLA TESTATA - CON ACQUISIZIONE "TOTAL BODY" | S
Z11020104 | GAMMA CAMERE IN STAZIONE FISSA A TESTATA MULTIPLA - SENZA ACQUISIZIONE "TOTAL BODY" | S
Z11020105 | GAMMA CAMERE IN STAZIONE FISSA A TESTATA MULTIPLA - CON ACQUISIZIONE "TOTAL BODY" | S
Z11020180 | GAMMA CAMERE COMPUTERIZZATE - ACCESSORI HARDWARE | S
Z11020182 | GAMMA CAMERE COMPUTERIZZATE - ACCESSORI SOFTWARE | S
Z11020185 | GAMMA CAMERE COMPUTERIZZATE - MATERIALI SPECIFICI | S
Z11020192 | GAMMA CAMERE COMPUTERIZZATE - DISPOSITIVI MEDICI SOFTWARE | S
Z110202 | SISTEMI TC/GAMMA CAMERA INTEGRATI | N
Z11020201 | SISTEMI TC/GAMMA CAMERA | S
Z11020280 | SISTEMI TC/GAMMA CAMERA INTEGRATI - ACCESSORI HARDWARE | S
Z11020282 | SISTEMI TC/GAMMA CAMERA INTEGRATI - ACCESSORI SOFTWARE | S
Z11020285 | SISTEMI TC/GAMMA CAMERA INTEGRATI - MATERIALI SPECIFICI | S
Z11020292 | SISTEMI TC/GAMMA CAMERA INTEGRATI - DISPOSITIVI MEDICI SOFTWARE | S
Z110203 | SISTEMI TC/PET INTEGRATI | N
Z11020301 | SISTEMI TC/PET | S
Z11020380 | SISTEMI TC/PET INTEGRATI - ACCESSORI HARDWARE | S
Z11020382 | SISTEMI TC/PET INTEGRATI - ACCESSORI SOFTWARE | S
Z11020385 | SISTEMI TC/PET INTEGRATI - MATERIALI SPECIFICI | S
Z11020392 | SISTEMI TC/PET INTEGRATI - DISPOSITIVI MEDICI SOFTWARE | S
Z110204 | STRUMENTAZIONE PER TOMOGRAFIA AD EMISSIONE DI POSITRONI | N
Z11020401 | TOMOGRAFI AD EMISSIONE DI POSITRONI | S
Z11020480 | STRUMENTAZIONE PER TOMOGRAFIA AD EMISSIONE DI POSITRONI - ACCESSORI HARDWARE | S
Z11020482 | STRUMENTAZIONE PER TOMOGRAFIA AD EMISSIONE DI POSITRONI - ACCESSORI SOFTWARE | S
Z11020485 | STRUMENTAZIONE PER TOMOGRAFIA AD EMISSIONE DI POSITRONI - MATERIALI SPECIFICI | S
Z11020492 | STRUMENTAZIONE PER TOMOGRAFIA AD EMISSIONE DI POSITRONI - DISPOSITIVI MEDICI SOFTWARE | S
Z110205 | SCANNER A RADIOISOTOPI | S
Z110206 | SCANNER INTRAOPERATORI A RADIOISOTOPI | S
Z110207 | SISTEMI RM/PET INTEGRATI | N
Z11020701 | SISTEMI RM/PET | S
Z11020780 | SISTEMI RM/PET INTEGRATI - ACCESSORI HARDWARE | S
Z11020782 | SISTEMI RM/PET INTEGRATI - ACCESSORI SOFTWARE | S
Z11020785 | SISTEMI RM/PET INTEGRATI - MATERIALI SPECIFICI | S
Z11020792 | SISTEMI RM/PET INTEGRATI - DISPOSITIVI MEDICI SOFTWARE | S
Z110290 | STRUMENTAZIONE VARIA PER MEDICINA NUCLEARE | N
Z11029001 | BETA/GAMMA DETECTOR | S
Z11029002 | CICLOTRONI | S
Z11029003 | LINFOSCINTIGRAFI | S
Z11029004 | PRODUTTORI GAS RADIOATTIVO | S
Z11029005 | RIPARTITORI DI DOSE AUTOMATICO | S
Z11029080 | STRUMENTAZIONE VARIA PER MEDICINA NUCLEARE - ACCESSORI HARDWARE | S
Z11029082 | STRUMENTAZIONE VARIA PER MEDICINA NUCLEARE - ACCESSORI SOFTWARE | S
Z11029085 | STRUMENTAZIONE VARIA PER MEDICINA NUCLEARE - MATERIALI SPECIFICI | S
Z11029092 | STRUMENTAZIONE VARIA PER MEDICINA NUCLEARE - DISPOSITIVI MEDICI SOFTWARE | S
Z11029099 | STRUMENTAZIONE VARIA PER MEDICINA NUCLEARE - ALTRA | S
Z1103 | STRUMENTAZIONE PER RADIOLOGIA DIAGNOSTICA ED INTERVENTISTICA | N
Z110301 | SISTEMI PER ANGIOGRAFIA DIGITALE | N
Z11030101 | ANGIOGRAFI MOBILI PER ANGIOPLASTICA E CATETERIZZAZIONE | S
Z11030102 | ANGIOGRAFI FISSI PER STUDI ANGIOGRAFICI E CARDIOLOGICI | S
Z11030103 | ANGIOGRAFI BIPLANARI | S
Z11030180 | SISTEMI PER ANGIOGRAFIA DIGITALE - ACCESSORI HARDWARE | S
Z11030182 | SISTEMI PER ANGIOGRAFIA DIGITALE - ACCESSORI SOFTWARE | S
Z11030185 | SISTEMI PER ANGIOGRAFIA DIGITALE - MATERIALI SPECIFICI | S
Z11030192 | SISTEMI PER ANGIOGRAFIA DIGITALE - DISPOSITIVI MEDICI SOFTWARE | S
Z110302 | MAMMOGRAFI | N
Z11030201 | MAMMOGRAFI CONVENZIONALI | S
Z11030202 | MAMMOGRAFI DIGITALI | S
Z11030280 | MAMMOGRAFI - ACCESSORI HARDWARE | N
Z1103028001 | MODULI STEREOTASSICI PER MAMMOGRAFI | S
Z1103028099 | MAMMOGRAFI - ACCESSORI HARDWARE - ALTRI | S
Z11030282 | MAMMOGRAFI - ACCESSORI SOFTWARE | S
Z11030285 | MAMMOGRAFI - MATERIALI SPECIFICI | S
Z11030292 | MAMMOGRAFI - DISPOSITIVI MEDICI SOFTWARE | S
Z110303 | STRUMENTAZIONE PER ORTOPANTOMOGRAFIA E RADIOLOGIA DENTALE PANORAMICA | N
Z11030301 | ORTOPANTOMOGRAFI | N
Z1103030101 | ORTOPANTOMOGRAFI CONVENZIONALI | S
Z1103030102 | ORTOPANTOMOGRAFI DIGITALI | S
Z11030302 | APPARECCHIATURE PER RADIOLOGIA DENTALE PANORAMICA | S
Z11030380 | STRUMENTAZIONE PER ORTOPANTOMOGRAFIA E RADIOLOGIA DENTALE PANORAMICA - ACCESSORI HARDWARE | S
Z11030382 | STRUMENTAZIONE PER ORTOPANTOMOGRAFIA E RADIOLOGIA DENTALE PANORAMICA - ACCESSORI SOFTWARE | S
Z11030385 | STRUMENTAZIONE PER ORTOPANTOMOGRAFIA E RADIOLOGIA DENTALE PANORAMICA - MATERIALI SPECIFICI | S
Z11030392 | STRUMENTAZIONE PER ORTOPANTOMOGRAFIA E RADIOLOGIA DENTALE PANORAMICA - DISPOSITIVI MEDICI SOFTWARE | S
Z110304 | STRUMENTAZIONE PER RADIOLOGIA ENDORALE | N
Z11030401 | APPARECCHIATURE PER RADIOLOGIA ENDORALE | N
Z1103040101 | APPARECCHIATURE PER RADIOLOGIA ENDORALE CONVENZIONALE | S
Z1103040102 | APPARECCHIATURE PER RADIOLOGIA ENDORALE DIGITALE | S
Z11030402 | SISTEMI PER VIDEORADIOGRAFIA DIGITALE INTRAORALE | S
Z11030480 | STRUMENTAZIONE PER RADIOLOGIA ENDORALE - ACCESSORI HARDWARE | S
Z11030482 | STRUMENTAZIONE PER RADIOLOGIA ENDORALE - ACCESSORI SOFTWARE | S
Z11030485 | STRUMENTAZIONE PER RADIOLOGIA ENDORALE - MATERIALI SPECIFICI | S
Z11030492 | STRUMENTAZIONE PER RADIOLOGIA ENDORALE - DISPOSITIVI MEDICI SOFTWARE | S
Z110305 | STRUMENTAZIONE PER SEZIONE RADIOLOGICA | N
Z11030501 | STATIVI A COLONNA PER APPARECCHIO RADIOLOGICO | S
Z11030502 | STATIVI PENSILI PER APPARECCHIO RADIOLOGICO | S
Z11030503 | TAVOLI PER PAZIENTE PER APPARECCHIO RADIOLOGICO | S
Z11030504 | TAVOLI RIBALTABILI PER APPARECCHIO RADIOLOGICO | S
Z11030505 | TAVOLI TOMOGRAFICI | S
Z11030506 | TELERADIOGRAFI | S
Z11030507 | TOMOGRAFI | S
Z11030580 | STRUMENTAZIONE PER SEZIONE RADIOLOGICA - ACCESSORI HARDWARE | S
Z11030582 | STRUMENTAZIONE PER SEZIONE RADIOLOGICA - ACCESSORI SOFTWARE | S
Z11030585 | STRUMENTAZIONE PER SEZIONE RADIOLOGICA - MATERIALI SPECIFICI | S
Z11030592 | STRUMENTAZIONE PER SEZIONE RADIOLOGICA - DISPOSITIVI MEDICI SOFTWARE | S
Z11030599 | STRUMENTAZIONE PER SEZIONE RADIOLOGICA - ALTRA | S
Z110306 | TOMOGRAFI COMPUTERIZZATI (TC) | N
Z11030601 | TOMOGRAFI COMPUTERIZZATI - INFERIORE O UGUALE A 2 STRATI | S
Z11030602 | TOMOGRAFI COMPUTERIZZATI - SUPERIORE A 2 STRATI ED INFERIORE A 16 STRATI | S
Z11030603 | TOMOGRAFI COMPUTERIZZATI - SUPERIORE O UGUALE A 16 STRATI ED INFERIORE A 64 STRATI | S
Z11030605 | TOMOGRAFI COMPUTERIZZATI - SUPERIORE O UGUALE A 64 STRATI ED INFERIORE A 128 STRATI | S
Z11030606 | TOMOGRAFI COMPUTERIZZATI - SUPERIORE O UGUALE A 128 STRATI ED INFERIORE A 256 STRATI | S
Z11030607 | TOMOGRAFI COMPUTERIZZATI - SUPERIORE O UGUALE A 256 STRATI | S
Z11030680 | TOMOGRAFI COMPUTERIZZATI (TC) - ACCESSORI HARDWARE | S
Z11030682 | TOMOGRAFI COMPUTERIZZATI (TC) - ACCESSORI SOFTWARE | S
Z11030685 | TOMOGRAFI COMPUTERIZZATI (TC) - MATERIALI SPECIFICI | S
Z11030692 | TOMOGRAFI COMPUTERIZZATI (TC) - DISPOSITIVI MEDICI SOFTWARE | S
Z11030699 | TOMOGRAFI COMPUTERIZZATI (TC) - ALTRI | S
Z110307 | TAVOLI TELECOMANDATI | N
Z11030701 | TAVOLI TELECOMANDATI CONVENZIONALI | S
Z11030702 | TAVOLI TELECOMANDATI DIGITALI | S
Z11030703 | TAVOLI TELECOMANDATI CON ARCO POLIFUNZIONALE CONVENZIONALE | S
Z11030704 | TAVOLI TELECOMANDATI CON ARCO POLIFUNZIONALE DIGITALE | S
Z11030780 | TAVOLI TELECOMANDATI - ACCESSORI HARDWARE | S
Z11030782 | TAVOLI TELECOMANDATI - ACCESSORI SOFTWARE | S
Z11030785 | TAVOLI TELECOMANDATI - MATERIALI SPECIFICI | S
Z11030792 | TAVOLI TELECOMANDATI - DISPOSITIVI MEDICI SOFTWARE | S
Z110310 | SISTEMI POLIFUNZIONALI PER RADIOLOGIA TRADIZIONALE | S
Z110311 | SISTEMI PER RADIOLOGIA DIGITALE DIRETTA (DR) | N
Z11031101 | SISTEMI POLIFUNZIONALI PER RADIOLOGIA DIGITALE DIRETTA (DR) | S
Z11031102 | TELERADIOGRAFI DIGITALI DIRETTI | S
Z11031180 | SISTEMI PER RADIOLOGIA DIGITALE DIRETTA (DR) - ACCESSORI HARDWARE | S
Z11031182 | SISTEMI PER RADIOLOGIA DIGITALE DIRETTA (DR) - ACCESSORI SOFTWARE | S
Z11031192 | SISTEMI PER RADIOLOGIA DIGITALE DIRETTA (DR) - DISPOSITIVI MEDICI SOFTWARE | S
Z110390 | STRUMENTAZIONE VARIA PER RADIODIAGNOSTICA ED INTERVENTISTICA | N
Z11039001 | ANGIOGRAFI | S
Z11039002 | ARTERIOFLEBOGRAFI | S
Z11039003 | CAMERE MULTIFORMATO | S
Z11039004 | CATENE TV | S
Z11039005 | COMPLESSI RADIOGENI | S
Z11039006 | CONSOLLE DI COMANDO PER GRUPPO RADIOLOGICO | S
Z11039007 | CRANIOSTATI | S
Z11039008 | ESPOSIMETRI AUTOMATICI | S
Z11039009 | APPARECCHIATURE PER FLUOROSCOPIA | S
Z11039010 | FOTOCAMERE | S
Z11039011 | GENERATORI D'ALTA TENSIONE PER GRUPPO RADIOLOGICO | S
Z11039012 | GRUPPI RADIOLOGICI | S
Z11039013 | INIETTORI ANGIOGRAFICI | S
Z11039014 | INIETTORI MULTIPLI DI MEZZI DI CONTRASTO | S
Z11039015 | INTENSIFICATORI DI IMMAGINE | S
Z11039016 | PORTATILI PER RADIOGRAFIA | S
Z11039017 | PORTATILI PER RADIOSCOPIA | S
Z11039018 | SERIOGRAFI | S
Z11039019 | STATIVI PER ANGIOGRAFIA | S
Z11039020 | TAVOLI PER ANGIOGRAFIA | S
Z11039021 | SISTEMI PER VIDEOACQUISIZIONE PER RADIOGRAFIE | S
Z11039080 | STRUMENTAZIONE VARIA PER RADIODIAGNOSTICA ED INTERVENTISTICA - ACCESSORI HARDWARE | S
Z11039082 | STRUMENTAZIONE VARIA PER RADIODIAGNOSTICA ED INTERVENTISTICA - ACCESSORI SOFTWARE | S
Z11039085 | STRUMENTAZIONE VARIA PER RADIODIAGNOSTICA ED INTERVENTISTICA - MATERIALI SPECIFICI | S
Z11039092 | STRUMENTAZIONE VARIA PER RADIODIAGNOSTICA ED INTERVENTISTICA - DISPOSITIVI MEDICI SOFTWARE | S
Z11039099 | STRUMENTAZIONE VARIA PER RADIODIAGNOSTICA ED INTERVENTISTICA - ALTRA | S
Z1104 | STRUMENTAZIONE PER ECOGRAFIA | N
Z110401 | ECOTOMOGRAFI | N
Z11040101 | ECOTOMOGRAFI INTERNISTICI | S
Z11040102 | ECOTOMOGRAFI CARDIOLOGICI | S
Z11040103 | ECOTOMOGRAFI PORTATILI | S
Z11040104 | ECOTOMOGRAFI MULTIDISCIPLINARI (INTERNISTICI E CARDIOLOGICI, ECC.) | S
Z11040105 | ECOTOMOGRAFI OSTETRICI/GINECOLOGICI | S
Z11040106 | ECOTOMOGRAFI PALMARI | S
Z11040107 | ECOOFTALMOGRAFI | S
Z11040180 | ECOTOMOGRAFI - ACCESSORI HARDWARE | N
Z1104018099 | ECOTOMOGRAFI - ACCESSORI HARDWARE - ALTRI | S
Z11040182 | ECOTOMOGRAFI - ACCESSORI SOFTWARE | S
Z11040185 | ECOTOMOGRAFI - MATERIALI SPECIFICI | S
Z11040192 | ECOTOMOGRAFI - DISPOSITIVI MEDICI SOFTWARE | S
Z11040199 | ECOTOMOGRAFI - ALTRI | S
Z110402 | SONDE ECOGRAFICHE | N
Z11040201 | SONDE ECOGRAFICHE TRANSCUTANEE | N
Z1104020101 | SONDE ECOGRAFICHE TRANSCUTANEE LINEARI | N
Z110402010101 | SONDE ECOGRAFICHE TRANSCUTANEE LINEARI BIDIMENSIONALI | S
Z110402010102 | SONDE ECOGRAFICHE TRANSCUTANEE LINEARI MULTIDIMENSIONALI | S
Z1104020102 | SONDE ECOGRAFICHE TRANSCUTANEE CURVILINEE (CONVEX) | N
Z110402010201 | SONDE ECOGRAFICHE TRANSCUTANEE CURVILINEE (CONVEX) BIDIMENSIONALI | S
Z110402010202 | SONDE ECOGRAFICHE TRANSCUTANEE CURVILINEE (CONVEX) MULTIDIMENSIONALI | S
Z1104020103 | SONDE ECOGRAFICHE TRANSCUTANEE SETTORIALI (PHASED ARRAY) | N
Z110402010301 | SONDE ECOGRAFICHE TRANSCUTANEE SETTORIALI (PHASED ARRAY) BIDIMENSIONALI | S
Z110402010302 | SONDE ECOGRAFICHE TRANSCUTANEE SETTORIALI (PHASED ARRAY) MULTIDIMENSIONALI | S
Z1104020104 | SONDE ECOGRAFICHE TRANSCUTANEE A MATRICE ATTIVA | N
Z110402010401 | SONDE ECOGRAFICHE TRANSCUTANEE A MATRICE ATTIVA BIDIMENSIONALI | S
Z110402010402 | SONDE ECOGRAFICHE TRANSCUTANEE A MATRICE ATTIVA MULTIDIMENSIONALI | S
Z1104020105 | SONDE ECOGRAFICHE TRANSCUTANEE CMUT | N
Z110402010501 | SONDE ECOGRAFICHE TRANSCUTANEE CMUT BIDIMENSIONALI | S
Z110402010502 | SONDE ECOGRAFICHE TRANSCUTANEE CMUT MULTIDIMENSIONALI | S
Z11040202 | SONDE ECOGRAFICHE ENDOCAVITARIE | N
Z1104020201 | SONDE ECOGRAFICHE ENDOCAVITARIE BIDIMENSIONALI | S
Z1104020202 | SONDE ECOGRAFICHE ENDOCAVITARIE MULTIDIMENSIONALI | S
Z11040203 | SONDE ECOGRAFICHE TRANSESOFAGEE | N
Z1104020301 | SONDE ECOGRAFICHE TRANSESOFAGEE BIDIMENSIONALI | S
Z1104020302 | SONDE ECOGRAFICHE TRANSESOFAGEE MULTIDIMENSIONALI | S
Z11040299 | SONDE ECOGRAFICHE - ALTRE | S
Z110490 | STRUMENTAZIONE VARIA PER ECOGRAFIA | N
Z11049080 | STRUMENTAZIONE VARIA PER ECOGRAFIA - ACCESSORI HARDWARE | S
Z11049082 | STRUMENTAZIONE VARIA PER ECOGRAFIA - ACCESSORI SOFTWARE | S
Z11049085 | STRUMENTAZIONE VARIA PER ECOGRAFIA - MATERIALI SPECIFICI | S
Z11049092 | STRUMENTAZIONE VARIA PER ECOGRAFIA - DISPOSITIVI MEDICI SOFTWARE | S
Z11049099 | STRUMENTAZIONE VARIA PER ECOGRAFIA - ALTRA | S
Z1105 | STRUMENTAZIONE PER IMAGING A RISONANZA MAGNETICA | N
Z110501 | TOMOGRAFI A RISONANZA MAGNETICA | N
Z11050101 | TOMOGRAFI SETTORIALI (PER ESAMI TOMOGRAFICI DELLE ESTREMITA') | S
Z11050102 | TOMOGRAFI A MAGNETE APERTO CON INTENSITA' DI CAMPO MAGNETICO INFERIORE O UGUALE A 0.5T | S
Z11050103 | TOMOGRAFI A MAGNETE APERTO CON INTENSITA' DI CAMPO MAGNETICO SUPERIORE A 0.5T | S
Z11050104 | TOMOGRAFI A MAGNETE CHIUSO CON INTENSITA' DI CAMPO INFERIORE O UGUALE A 2T | S
Z11050105 | TOMOGRAFI A MAGNETE CHIUSO CON INTENSITA' DI CAMPO SUPERIORE A 2T E INFERIORE O UGUALE A 4T | S
Z11050106 | TOMOGRAFI A MAGNETE CHIUSO CON INTENSITA' DI CAMPO SUPERIORE A 4T | S
Z11050180 | TOMOGRAFI A RISONANZA MAGNETICA - ACCESSORI HARDWARE | N
Z1105018001 | BOBINE DI RADIOFREQUENZA SUPERFICIALI | S
Z1105018002 | BOBINE DI RADIOFREQUENZA VOLUMETRICHE | S
Z1105018099 | TOMOGRAFI A RISONANZA MAGNETICA - ACCESSORI HARDWARE - ALTRI | S
Z11050182 | TOMOGRAFI A RISONANZA MAGNETICA - ACCESSORI SOFTWARE | S
Z11050185 | TOMOGRAFI A RISONANZA MAGNETICA - MATERIALI SPECIFICI | S
Z11050192 | TOMOGRAFI A RISONANZA MAGNETICA - DISPOSITIVI MEDICI SOFTWARE | S
Z110590 | STRUMENTAZIONE VARIA PER IMAGING A RISONANZA MAGNETICA | N
Z11059001 | INIETTORI PER RISONANZA MAGNETICA | S
Z11059080 | STRUMENTAZIONE VARIA PER IMAGING A RISONANZA MAGNETICA - ACCESSORI HARDWARE | S
Z11059082 | STRUMENTAZIONE VARIA PER IMAGING A RISONANZA MAGNETICA - ACCESSORI SOFTWARE | S
Z11059085 | STRUMENTAZIONE VARIA PER IMAGING A RISONANZA MAGNETICA - MATERIALI SPECIFICI | S
Z11059092 | STRUMENTAZIONE VARIA PER IMAGING A RISONANZA MAGNETICA - DISPOSITIVI MEDICI SOFTWARE | S
Z11059099 | STRUMENTAZIONE VARIA PER IMAGING A RISONANZA MAGNETICA - ALTRA | S
Z1106 | STRUMENTAZIONE PER LA GESTIONE DELLE BIOIMMAGINI DIGITALI | N
Z110601 | LASER SCANNER PER IMMAGINI | S
Z110602 | SISTEMI PER RADIOLOGIA DIGITALE (CR) | N
Z11060201 | SISTEMI CR ONE-INPUT | S
Z11060202 | SISTEMI CR MULTI-INPUT | S
Z11060280 | SISTEMI PER RADIOLOGIA DIGITALE (CR) - ACCESSORI HARDWARE | S
Z11060282 | SISTEMI PER RADIOLOGIA DIGITALE (CR) - ACCESSORI SOFTWARE | S
Z11060285 | SISTEMI PER RADIOLOGIA DIGITALE (CR) - MATERIALI SPECIFICI | S
Z11060292 | SISTEMI PER RADIOLOGIA DIGITALE (CR) - DISPOSITIVI MEDICI SOFTWARE | S
Z110603 | SISTEMI PER TRASMISSIONE ED ARCHIVIAZIONE DI BIOIMMAGINI (PACS) | S
Z110690 | STRUMENTAZIONE VARIA PER LA GESTIONE DELLE BIOIMMAGINI DIGITALI | N
Z11069001 | ELABORATORI PER BIOIMMAGINI | S
Z11069002 | JUKE BOX DI DISCHI OTTICI | S
Z11069003 | SERVER PER BIOIMMAGINI | S
Z11069004 | STAZIONI DI IDENTIFICAZIONE | S
Z11069005 | WORKSTATION DIAGNOSTICHE PER IMMAGINI | S
Z11069080 | STRUMENTAZIONE VARIA PER LA GESTIONE DELLE BIOIMMAGINI DIGITALI - ACCESSORI HARDWARE | S
Z11069082 | STRUMENTAZIONE VARIA PER LA GESTIONE DELLE BIOIMMAGINI DIGITALI - ACCESSORI SOFTWARE | S
Z11069085 | STRUMENTAZIONE VARIA PER LA GESTIONE DELLE BIOIMMAGINI DIGITALI - MATERIALI SPECIFICI | S
Z11069092 | STRUMENTAZIONE VARIA PER LA GESTIONE DELLE BIOIMMAGINI DIGITALI - DISPOSITIVI MEDICI SOFTWARE | S
Z11069099 | STRUMENTAZIONE PER LA GESTIONE DELLE BIOIMMAGINI DIGITALI - ALTRA | S
Z1107 | STRUMENTAZIONE DI SUPPORTO ALL'IMAGING SU PELLICOLA | N
Z110701 | SISTEMI PER CARICAMENTO AUTOMATICO PELLICOLE | S
Z110702 | DIAFANOSCOPI | S
Z110703 | DIAFANOSCOPI A MAGAZZINO | S
Z110704 | RIPRODUTTORI DI PELLICOLE RADIOGRAFICHE | S
Z110705 | RIPRODUTTORI LASER PER BIOIMMAGINI | S
Z110706 | RIPRODUTTORI VIDEO O DIGITALE PER BIOIMMAGINI | S
Z110707 | SVILUPPATRICI | N
Z11070701 | SVILUPPATRICI TRADIZIONALI | S
Z11070702 | SVILUPPATRICI DAY-LIGHT | S
Z11070780 | SVILUPPATRICI - ACCESSORI HARDWARE | S
Z11070785 | SVILUPPATRICI - MATERIALI SPECIFICI | S
Z110790 | STRUMENTAZIONE VARIA DI SUPPORTO ALL'IMAGING SU PELLICOLA | N
Z11079001 | DENSITOMETRI PER PELLICOLE RADIOGRAFICHE | S
Z11079002 | SENSITOMETRI E DENSITOMETRI PER PELLICOLE RADIOGRAFICHE | S
Z11079003 | SENSITOMETRI PER PELLICOLE RADIOGRAFICHE | S
Z11079004 | MISCELATORI DI LIQUIDI PER SVILUPPATRICE | S
Z11079005 | PRINTATRICI | S
Z11079006 | CASSETTE CON SCHERMO DI RINFORZO PER PELLICOLE RADIOGRAFICHE | S
Z11079007 | CASSETTE PER PELLICOLE RADIOGRAFICHE | S
Z11079008 | SCHERMI DI RINFORZO PER CASSETTE PER PELLICOLE RADIOGRAFICHE | S
Z11079080 | STRUMENTAZIONE VARIA DI SUPPORTO ALL'IMAGING SU PELLICOLA - ACCESSORI HARDWARE | S
Z11079082 | STRUMENTAZIONE VARIA DI SUPPORTO ALL'IMAGING SU PELLICOLA - ACCESSORI SOFTWARE | S
Z11079085 | STRUMENTAZIONE VARIA DI SUPPORTO ALL'IMAGING SU PELLICOLA - MATERIALI SPECIFICI | S
Z11079092 | STRUMENTAZIONE VARIA DI SUPPORTO ALL'IMAGING SU PELLICOLA - DISPOSITIVI MEDICI SOFTWARE | S
Z11079099 | STRUMENTAZIONE VARIA DI SUPPORTO ALL'IMAGING SU PELLICOLA - ALTRA | S
Z1190 | STRUMENTAZIONE VARIA PER BIOIMMAGINI E RADIOTERAPIA | N
Z119001 | SISTEMI PER DENSITOMETRIA OSSEA | N
Z11900101 | DENSITOMETRI OSSEI A RAGGI GAMMA | S
Z11900102 | DENSITOMETRI OSSEI AD ULTRASUONI | S
Z11900103 | DENSITOMETRI OSSEI A RX | S
Z11900180 | SISTEMI PER DENSITOMETRIA OSSEA - ACCESSORI HARDWARE | S
Z11900182 | SISTEMI PER DENSITOMETRIA OSSEA - ACCESSORI SOFTWARE | S
Z11900185 | SISTEMI PER DENSITOMETRIA OSSEA - MATERIALI SPECIFICI | S
Z11900192 | SISTEMI PER DENSITOMETRIA OSSEA - DISPOSITIVI MEDICI SOFTWARE | S
Z119002 | DOSIMETRI | S
Z119003 | APPARECCHIATURE PER FOTOGRAFIA PER BIOIMMAGINI | S
Z119004 | LETTORI DI MICROFILM PER BIOIMMAGINI | S
Z119005 | LETTORI PER DOSIMETRI PERSONALI | S
Z119007 | MODULI ACQUISIZIONE IMMAGINI | S
Z119008 | MONITOR PER VISUALIZZAZIONE E/O REFERTAZIONE DI BIOIMMAGINI | N
Z11900801 | MONITOR PER REFERTAZIONE DI BIOIMMAGINI | S
Z11900802 | MONITOR PER VISUALIZZAZIONE DI BIOIMMAGINI | S
Z11900880 | MONITOR PER VISUALIZZAZIONE E/O REFERTAZIONE DI BIOIMMAGINI - ACCESSORI HARDWARE | S
Z11900885 | MONITOR PER VISUALIZZAZIONE E/O REFERTAZIONE DI BIOIMMAGINI - MATERIALI SPECIFICI | S
Z119010 | SISTEMI LASER DI POSIZIONAMENTO PAZIENTE | S
Z119011 | SISTEMI STEREOTASSICI IN MAMMOGRAFIA ECOGRAFICA O RADIOGRAFICA | S
Z119012 | SISTEMI TELEVISIVI A CIRCUITO CHIUSO | S
Z119013 | TERMOGRAFI | S
Z119014 | VIDEOREGISTRATORI PER BIOIMMAGINI | S
Z119080 | STRUMENTAZIONE VARIA PER BIOIMMAGINI E RADIOTERAPIA - ACCESSORI HARDWARE | S
Z119082 | STRUMENTAZIONE VARIA PER BIOIMMAGINI E RADIOTERAPIA - ACCESSORI SOFTWARE | S
Z119085 | STRUMENTAZIONE VARIA PER BIOIMMAGINI E RADIOTERAPIA - MATERIALI SPECIFICI | S
Z119092 | STRUMENTAZIONE VARIA PER BIOIMMAGINI E RADIOTERAPIA - DISPOSITIVI MEDICI SOFTWARE | S
Z119099 | STRUMENTAZIONE VARIA PER BIOIMMAGINI E RADIOTERAPIA - ALTRA | S
Z12 | STRUMENTAZIONE PER ESPLORAZIONI FUNZIONALI ED INTERVENTI TERAPEUTICI | N
Z1201 | STRUMENTAZIONE PER CHIRURGIA GENERALE E MULTIDISCIPLINARE | N
Z120101 | ABLATORI PER ARTERIECTOMIA | S
Z120102 | APPARECCHIATURE PER CRIOCHIRURGIA | S
Z120103 | APPARECCHIATURE PER DERMOTOMIA | S
Z120104 | APPARECCHIATURE PER AUTOTRASFUSIONE | S
Z120105 | ASPIRATORI MEDICI CHIRURGICI | S
Z120106 | IDRODISSETTORI | S
Z120107 | SISTEMI DI ILLUMINAZIONE A LAMPADA SCIALITICA | N
Z12010701 | LAMPADE SCIALITICHE FISSE | S
Z12010702 | LAMPADE SCIALITICHE MOBILI | S
Z12010780 | SISTEMI DI ILLUMINAZIONE A LAMPADA SCIALITICA - ACCESSORI HARDWARE | S
Z12010785 | SISTEMI DI ILLUMINAZIONE A LAMPADA SCIALITICA - MATERIALI SPECIFICI | S
Z12010799 | SISTEMI DI ILLUMINAZIONE A LAMPADA SCIALITICA - ALTRI | S
Z120108 | STRUMENTAZIONE PER CHIRURGIA AD ULTRASUONI | N
Z12010801 | BISTURI AD ULTRASUONI | S
Z12010880 | STRUMENTAZIONE PER CHIRURGIA AD ULTRASUONI - ACCESSORI HARDWARE | S
Z12010882 | STRUMENTAZIONE PER CHIRURGIA AD ULTRASUONI - ACCESSORI SOFTWARE | S
Z12010885 | STRUMENTAZIONE PER CHIRURGIA AD ULTRASUONI - MATERIALI SPECIFICI | S
Z12010892 | STRUMENTAZIONE PER CHIRURGIA AD ULTRASUONI - DISPOSITIVI MEDICI SOFTWARE | S
Z120109 | STRUMENTAZIONE PER ELETTROCHIRURGIA | N
Z12010901 | DIATERMOCOAGULATORI | S
Z12010902 | ELETTROBISTURI PER USO GENERALE | S
Z12010903 | ELETTROBISTURI AD ARGON | S
Z12010904 | ELETTROBISTURI PER ENDOSCOPIA | S
Z12010905 | RADIOBISTURI | S
Z12010980 | STRUMENTAZIONE PER ELETTROCHIRURGIA - ACCESSORI HARDWARE | S
Z12010982 | STRUMENTAZIONE PER ELETTROCHIRURGIA - ACCESSORI SOFTWARE | S
Z12010985 | STRUMENTAZIONE PER ELETTROCHIRURGIA - MATERIALI SPECIFICI | S
Z12010992 | STRUMENTAZIONE PER ELETTROCHIRURGIA - DISPOSITIVI MEDICI SOFTWARE | S
Z12010999 | STRUMENTAZIONE PER ELETTROCHIRURGIA - ALTRA | S
Z120110 | STRUMENTAZIONE PER LASER-CHIRURGIA | N
Z12011001 | LASER CHIRURGICO AD ECCIMERI | S
Z12011002 | LASER CHIRURGICO AL MONOSSIDO DI CARBONIO | S
Z12011003 | LASER CHIRURGICO AD OLMIO | S
Z12011004 | LASER CHIRURGICO AL KRYPTON | S
Z12011005 | LASER CHIRURGICO AD ANIDRIDE CARBONICA | S
Z12011006 | LASER CHIRURGICO A STATO SOLIDO DPSS | S
Z12011007 | LASER CHIRURGICO DYE | S
Z12011008 | LASER CHIRURGICO AD ELIO/NEON | S
Z12011009 | LASER CHIRURGICO AI VAPORI DI RAME | S
Z12011010 | LASER CHIRURGICO AD ARGON/KRYPTON | S
Z12011011 | LASER CHIRURGICO KTP | S
Z12011012 | LASER CHIRURGICO DYE/ALEXANDRITE | S
Z12011013 | LASER CHIRURGICO AD ARGON | S
Z12011014 | LASER CHIRURGICO AD ERBIO | S
Z12011015 | LASER CHIRURGICO AL RUBINIO | S
Z12011016 | LASER CHIRURGICO A DIODI | S
Z12011017 | LASER CHIRURGICO AL NEODIMIO | S
Z12011018 | LASER CHIRURGICO AD ELIO/CADMIO | S
Z12011019 | LASER MULTIPIATTAFORMA | S
Z12011080 | STRUMENTAZIONE PER LASER-CHIRURGIA - ACCESSORI HARDWARE | S
Z12011082 | STRUMENTAZIONE PER LASER-CHIRURGIA - ACCESSORI SOFTWARE | S
Z12011085 | STRUMENTAZIONE PER LASER-CHIRURGIA - MATERIALI SPECIFICI | S
Z12011092 | STRUMENTAZIONE PER LASER-CHIRURGIA - DISPOSITIVI MEDICI SOFTWARE | S
Z12011099 | STRUMENTAZIONE PER LASER-CHIRURGIA - ALTRA | S
Z120111 | STRUMENTAZIONE PER MICROSCOPIA OPERATORIA | N
Z12011101 | MICROSCOPI OPERATORI | S
Z12011180 | STRUMENTAZIONE PER MICROSCOPIA OPERATORIA - ACCESSORI HARDWARE | N
Z1201118001 | STATIVI PER MICROSCOPIO OPERATORIO | S
Z1201118099 | STRUMENTAZIONE PER MICROSCOPIA OPERATORIA - ACCESSORI HARDWARE - ALTRI | S
Z12011182 | STRUMENTAZIONE PER MICROSCOPIA OPERATORIA - ACCESSORI SOFTWARE | S
Z12011185 | STRUMENTAZIONE PER MICROSCOPIA OPERATORIA - MATERIALI SPECIFICI | S
Z12011192 | STRUMENTAZIONE PER MICROSCOPIA OPERATORIA - DISPOSITIVI MEDICI SOFTWARE | S
Z12011199 | STRUMENTAZIONE PER MICROSCOPIA OPERATORIA - ALTRA | S
Z120112 | STRUMENTAZIONE PER POSIZIONAMENTO DEL PAZIENTE | N
Z12011201 | POLTRONE OPERATORIE | S
Z12011202 | TAVOLI OPERATORI | S
Z12011280 | STRUMENTAZIONE PER POSIZIONAMENTO DEL PAZIENTE - ACCESSORI HARDWARE | S
Z12011285 | STRUMENTAZIONE PER POSIZIONAMENTO DEL PAZIENTE - MATERIALI SPECIFICI | S
Z12011299 | STRUMENTAZIONE PER POSIZIONAMENTO DEL PAZIENTE - ALTRA | S
Z120113 | STRUMENTAZIONE PER LAVAGGIO, DISINFEZIONE E STERILIZZAZIONE | N
Z12011301 | APPARECCHIATURE PER LAVAGGIO E DISINFEZIONE | S
Z12011302 | APPARECCHIATURE PER LAVAGGIO AD ULTRASUONI | S
Z12011303 | APPARECCHIATURE PER STERILIZZAZIONE CHIMICA | S
Z12011304 | AUTOCLAVI CON CAMERA SUPERIORE O UGUALE AD 1 UNITA' STANDARD DI STERILIZZAZIONE | S
Z12011305 | AUTOCLAVI PER PICCOLI CARICHI CON CAMERA INFERIORE AD 1 UNITA' STANDARD DI STERILIZZAZIONE | S
Z12011306 | SISTEMI PER IL LAVAGGIO E DECONTAMINAZIONE STRUMENTAZIONE PER CHIRURGIA GENERALE E MULTIDISCIPLINARE | S
Z12011307 | STERILIZZATRICI AD ARIA SECCA | S
Z12011309 | STERILIZZATRICI AL PLASMA | S
Z12011310 | STERILIZZATRICI A RADIAZIONI | N
Z1201131001 | STERILIZZATRICI A RADIAZIONI, RAGGI X | S
Z1201131002 | STERILIZZATRICI A RADIAZIONI, RAGGI GAMMA | S
Z1201131003 | STERILIZZATRICI A RADIAZIONI, MICROONDE | S
Z1201131099 | STERILIZZATRICI A RADIAZIONI - ALTRE | S
Z12011311 | LAVATRICI PER ENDOSCOPI | S
Z12011312 | ASCIUGATRICI PER ENDOSCOPI | S
Z12011313 | STERILIZZATRICI PER ENDOSCOPI | S
Z12011314 | ARMADI ASCIUGATURA E STOCCAGGIO PER ENDOSCOPI | S
Z12011380 | STRUMENTAZIONE PER LAVAGGIO, DISINFEZIONE E STERILIZZAZIONE - ACCESSORI HARDWARE | S
Z12011382 | STRUMENTAZIONE PER LAVAGGIO, DISINFEZIONE E STERILIZZAZIONE - ACCESSORI SOFTWARE | S
Z12011385 | STRUMENTAZIONE PER LAVAGGIO, DISINFEZIONE E STERILIZZAZIONE - MATERIALI SPECIFICI | S
Z12011392 | STRUMENTAZIONE PER LAVAGGIO, DISINFEZIONE E STERILIZZAZIONE - DISPOSITIVI MEDICI SOFTWARE | S
Z12011399 | STRUMENTAZIONE PER LAVAGGIO, DISINFEZIONE E STERILIZZAZIONE - ALTRA | S
Z120114 | STRUMENTAZIONE PER NAVIGAZIONE CHIRURGICA | N
Z12011401 | SISTEMA DI NAVIGAZIONE CHIRURGICA | S
Z12011480 | STRUMENTAZIONE PER NAVIGAZIONE CHIRURGICA - ACCESSORI HARDWARE | S
Z12011482 | STRUMENTAZIONE PER NAVIGAZIONE CHIRURGICA - ACCESSORI SOFTWARE | S
Z12011485 | STRUMENTAZIONE PER NAVIGAZIONE CHIRURGICA - MATERIALI SPECIFICI | S
Z12011492 | STRUMENTAZIONE PER NAVIGAZIONE CHIRURGICA - DISPOSITIVI MEDICI SOFTWARE | S
Z120190 | STRUMENTAZIONE VARIA PER CHIRURGIA GENERALE E MULTIDISCIPLINARE | N
Z12019001 | APPARECCHIATURE PER APPLICAZIONE DI FILI CHIRURGICI | S
Z12019002 | APPARECCHIATURE PER IL TRASPORTO DI MATERIALE ORGANICO | S
Z12019003 | APPARECCHIATURE PER IL TRATTAMENTO DELLE FERITE | S
Z12019004 | ASPIRATORI FUMI CHIRURGICI | S
Z12019005 | DERMOGRAFI | S
Z12019006 | FOTOCOAGULATORI | S
Z12019007 | IRRIGATORI | S
Z12019008 | RISCALDATORI SANGUIGNI | S
Z12019009 | SCALDASACCHE | S
Z12019010 | SISTEMI PASSAMALATI | S
Z12019080 | STRUMENTAZIONE VARIA PER CHIRURGIA GENERALE E MULTIDISCIPLINARE - ACCESSORI HARDWARE | S
Z12019082 | STRUMENTAZIONE VARIA PER CHIRURGIA GENERALE E MULTIDISCIPLINARE - ACCESSORI SOFTWARE | S
Z12019085 | STRUMENTAZIONE VARIA PER CHIRURGIA GENERALE E MULTIDISCIPLINARE - MATERIALI SPECIFICI | S
Z12019092 | STRUMENTAZIONE VARIA PER CHIRURGIA GENERALE E MULTIDISCIPLINARE - DISPOSITIVI MEDICI SOFTWARE | S
Z12019099 | STRUMENTAZIONE VARIA PER CHIRURGIA GENERALE E MULTIDISCIPLINARE - ALTRA | S
Z1202 | STRUMENTAZIONE PER ENDOSCOPIA E CHIRURGIA MINI-INVASIVA | N
Z120201 | STRUMENTAZIONE PER CHIRURGIA ENDOSCOPICA ROBOTIZZATA A CONTROLLO REMOTO | N
Z12020101 | SISTEMI ROBOTIZZATI PER CHIRURGIA ENDOSCOPICA | S
Z12020180 | STRUMENTAZIONE PER CHIRURGIA ENDOSCOPICA ROBOTIZZATA A CONTROLLO REMOTO - ACCESSORI HARDWARE | N
Z1202018001 | BRACCIO ROBOTIZZATO PER VIDEOENDOSCOPIO | S
Z1202018002 | CONSOLLE DI COMANDO PER CHIRURGIA ENDOSCOPICA | S
Z1202018099 | STRUMENTAZIONE PER CHIRURGIA ENDOSCOPICA ROBOTIZZATA A CONTROLLO REMOTO - ACCESSORI HARDWARE - ALTRI | S
Z12020182 | STRUMENTAZIONE PER CHIRURGIA ENDOSCOPICA ROBOTIZZATA A CONTROLLO REMOTO - ACCESSORI SOFTWARE | S
Z12020185 | STRUMENTAZIONE PER CHIRURGIA ENDOSCOPICA ROBOTIZZATA A CONTROLLO REMOTO - MATERIALI SPECIFICI | S
Z12020192 | STRUMENTAZIONE PER CHIRURGIA ENDOSCOPICA ROBOTIZZATA A CONTROLLO REMOTO - DISPOSITIVI MEDICI SOFTWARE | S
Z12020199 | STRUMENTAZIONE PER CHIRURGIA ENDOSCOPICA ROBOTIZZATA A CONTROLLO REMOTO - ALTRA | S
Z120202 | STRUMENTAZIONE PER CHIRURGIA ENDOSCOPICA MOTORIZZATA | N
Z12020201 | SISTEMI MOTORIZZATI PER CHIRURGIA ENDOSCOPICA | S
Z12020280 | STRUMENTAZIONE PER CHIRURGIA ENDOSCOPICA MOTORIZZATA - ACCESSORI HARDWARE | S
Z12020282 | STRUMENTAZIONE PER CHIRURGIA ENDOSCOPICA MOTORIZZATA - ACCESSORI SOFTWARE | S
Z12020285 | STRUMENTAZIONE PER CHIRURGIA ENDOSCOPICA MOTORIZZATA - MATERIALI SPECIFICI | S
Z12020292 | STRUMENTAZIONE PER CHIRURGIA ENDOSCOPICA MOTORIZZATA - DISPOSITIVI MEDICI SOFTWARE | S
Z120203 | STRUMENTAZIONE PER LITOTRISSIA ENDOSCOPICA | N
Z12020301 | LITOTRITORI ENDOSCOPICI ELETTROMECCANICI | S
Z12020302 | LITOTRITORI ENDOSCOPICI A ULTRASUONI | S
Z12020303 | LITOTRITORI ENDOSCOPICI ELETTROIDRAULICI | S
Z12020304 | LITOTRITORI ENDOSCOPICI LASER | S
Z12020380 | STRUMENTAZIONE PER LITOTRISSIA ENDOSCOPICA - ACCESSORI HARDWARE | S
Z12020382 | STRUMENTAZIONE PER LITOTRISSIA ENDOSCOPICA - ACCESSORI SOFTWARE | S
Z12020385 | STRUMENTAZIONE PER LITOTRISSIA ENDOSCOPICA - MATERIALI SPECIFICI | S
Z12020392 | STRUMENTAZIONE PER LITOTRISSIA ENDOSCOPICA - DISPOSITIVI MEDICI SOFTWARE | S
Z120204 | STRUMENTAZIONE PER ACQUISIZIONE E GESTIONE DI IMMAGINI ENDOSCOPICHE E DI CHIRURGIA MINI-INVASIVA | N
Z12020401 | SISTEMI INTEGRATI PER ACQUISIZIONE E GESTIONE DI IMMAGINI ENDOSCOPICHE E DI CHIRURGIA MINI-INVASIVA | S
Z12020402 | FONTI LUMINOSE PER ENDOSCOPIA E CHIRURGIA MINI-INVASIVA | S
Z12020403 | MODULI DI ACQUISIZIONE IMMAGINI ENDOSCOPICHE E DI CHIRURGIA MINI-INVASIVA | S
Z12020404 | CENTRALI DI COMANDO REMOTO PER ENDOSCOPIA E CHIRURGIA MINI-INVASIVA | S
Z12020405 | TELECAMERE | S
Z12020406 | VIDEOPROCESSORI | S
Z12020480 | STRUMENTAZIONE PER ACQUISIZIONE E GESTIONE DI IMMAGINI ENDOSCOPICHE E DI CHIRURGIA MINI-INVASIVA - ACCESSORI HARDWARE | S
Z12020482 | STRUMENTAZIONE PER ACQUISIZIONE E GESTIONE DI IMMAGINI ENDOSCOPICHE E DI CHIRURGIA MINI-INVASIVA - ACCESSORI SOFTWARE | S
Z12020485 | STRUMENTAZIONE PER ACQUISIZIONE E GESTIONE DI IMMAGINI ENDOSCOPICHE E DI CHIRURGIA MINI-INVASIVA - MATERIALI SPECIFICI | S
Z12020492 | STRUMENTAZIONE PER ACQUISIZIONE E GESTIONE DI IMMAGINI ENDOSCOPICHE E DI CHIRURGIA MINI-INVASIVA - DISPOSITIVI MEDICI SOFTWARE | S
Z12020499 | STRUMENTAZIONE PER ACQUISIZIONE E GESTIONE DI IMMAGINI ENDOSCOPICHE E DI CHIRURGIA MINI-INVASIVA - ALTRA | S
Z120205 | STRUMENTAZIONE PER ENDOSCOPIA DIGESTIVA SUPERIORE | N
Z12020501 | COLEDOCOSCOPI | S
Z12020502 | DUODENOSCOPI | S
Z12020503 | ECOGASTROSCOPI | S
Z12020504 | ESOFAGOSCOPI | S
Z12020505 | GASTRODUODENOSCOPI | S
Z12020506 | GASTROSCOPI | S
Z12020507 | VIDEOCOLEDOCOSCOPI | S
Z12020508 | VIDEODUODENOSCOPI | S
Z12020509 | VIDEOESOFAGOSCOPI | S
Z12020510 | VIDEOGASTRODUODENOSCOPI | S
Z12020511 | VIDEOGASTROSCOPI | S
Z12020580 | STRUMENTAZIONE PER ENDOSCOPIA DIGESTIVA SUPERIORE - ACCESSORI HARDWARE | S
Z12020582 | STRUMENTAZIONE PER ENDOSCOPIA DIGESTIVA SUPERIORE - ACCESSORI SOFTWARE | S
Z12020585 | STRUMENTAZIONE PER ENDOSCOPIA DIGESTIVA SUPERIORE - MATERIALI SPECIFICI | S
Z12020592 | STRUMENTAZIONE PER ENDOSCOPIA DIGESTIVA SUPERIORE - DISPOSITIVI MEDICI SOFTWARE | S
Z12020599 | STRUMENTAZIONE PER ENDOSCOPIA DIGESTIVA SUPERIORE - ALTRA | S
Z120206 | STRUMENTAZIONE PER ENDOSCOPIA DIGESTIVA INFERIORE | N
Z12020601 | COLONSCOPI | S
Z12020602 | SIGMOIDOSCOPI | S
Z12020603 | PROCTOSCOPI | S
Z12020604 | PROCTOSCOPI A ULTRASUONI | S
Z12020605 | RETTOSCOPI | S
Z12020606 | VIDEOCOLONSCOPI | S
Z12020607 | VIDEOENTEROSCOPI | S
Z12020608 | VIDEOSIGMOIDOSCOPI | S
Z12020680 | STRUMENTAZIONE PER ENDOSCOPIA DIGESTIVA INFERIORE - ACCESSORI HARDWARE | S
Z12020682 | STRUMENTAZIONE PER ENDOSCOPIA DIGESTIVA INFERIORE - ACCESSORI SOFTWARE | S
Z12020685 | STRUMENTAZIONE PER ENDOSCOPIA DIGESTIVA INFERIORE - MATERIALI SPECIFICI | S
Z12020692 | STRUMENTAZIONE PER ENDOSCOPIA DIGESTIVA INFERIORE - DISPOSITIVI MEDICI SOFTWARE | S
Z12020699 | STRUMENTAZIONE PER ENDOSCOPIA DIGESTIVA INFERIORE - ALTRA | S
Z120207 | STRUMENTAZIONE PER ENDOSCOPIA URO-GENITALE | N
Z12020701 | CISTOSCOPI | S
Z12020702 | CISTOURETROSCOPI | S
Z12020703 | COLPOSCOPI | S
Z12020704 | ISTEROSCOPI | S
Z12020705 | NEFROSCOPI | S
Z12020706 | PELVISCOPI | S
Z12020707 | RESECTOSCOPI | S
Z12020708 | STRUMENTAZIONE PER VIDEOCOLPOSCOPIA | N
Z1202070801 | SISTEMA PER VIDEOCOLPOSCOPIA | S
Z1202070880 | STRUMENTAZIONE PER VIDEOCOLPOSCOPIA - ACCESSORI HARDWARE | S
Z1202070882 | STRUMENTAZIONE PER VIDEOCOLPOSCOPIA - ACCESSORI SOFTWARE | S
Z1202070885 | STRUMENTAZIONE PER VIDEOCOLPOSCOPIA - MATERIALI SPECIFICI | S
Z1202070892 | STRUMENTAZIONE PER VIDEOCOLPOSCOPIA - DISPOSITIVI MEDICI SOFTWARE | S
Z12020709 | UTEROSCOPI | S
Z12020710 | VAGINOSCOPI | S
Z12020711 | VIDEOCISTOURETROSCOPI | S
Z12020712 | VIDEOISTEROSCOPI | S
Z12020713 | URETERO-RENOSCOPI | S
Z12020780 | STRUMENTAZIONE PER ENDOSCOPIA URO-GENITALE - ACCESSORI HARDWARE | S
Z12020782 | STRUMENTAZIONE PER ENDOSCOPIA URO-GENITALE - ACCESSORI SOFTWARE | S
Z12020785 | STRUMENTAZIONE PER ENDOSCOPIA URO-GENITALE - MATERIALI SPECIFICI | S
Z12020792 | STRUMENTAZIONE PER ENDOSCOPIA URO-GENITALE - DISPOSITIVI MEDICI SOFTWARE | S
Z12020799 | STRUMENTAZIONE PER ENDOSCOPIA URO-GENITALE - ALTRA | S
Z120208 | STRUMENTAZIONE PER ENDOSCOPIA PNEUMOLOGICA | N
Z12020801 | BRONCOSCOPI | S
Z12020802 | VIDEOBRONCOSCOPI | S
Z12020880 | STRUMENTAZIONE PER ENDOSCOPIA PNEUMOLOGICA - ACCESSORI HARDWARE | S
Z12020882 | STRUMENTAZIONE PER ENDOSCOPIA PNEUMOLOGICA - ACCESSORI SOFTWARE | S
Z12020885 | STRUMENTAZIONE PER ENDOSCOPIA PNEUMOLOGICA - MATERIALI SPECIFICI | S
Z12020892 | STRUMENTAZIONE PER ENDOSCOPIA PNEUMOLOGICA - DISPOSITIVI MEDICI SOFTWARE | S
Z12020899 | STRUMENTAZIONE PER ENDOSCOPIA PNEUMOLOGICA - ALTRA | S
Z120209 | STRUMENTAZIONE PER ENDOSCOPIA NEUROLOGICA | N
Z12020901 | ENCEFALOSCOPI | S
Z12020902 | NEUROSCOPI | S
Z12020903 | SPINOSCOPI | S
Z12020980 | STRUMENTAZIONE PER ENDOSCOPIA NEUROLOGICA - ACCESSORI HARDWARE | S
Z12020982 | STRUMENTAZIONE PER ENDOSCOPIA NEUROLOGICA - ACCESSORI SOFTWARE | S
Z12020985 | STRUMENTAZIONE PER ENDOSCOPIA NEUROLOGICA - MATERIALI SPECIFICI | S
Z12020992 | STRUMENTAZIONE PER ENDOSCOPIA NEUROLOGICA - DISPOSITIVI MEDICI SOFTWARE | S
Z12020999 | STRUMENTAZIONE PER ENDOSCOPIA NEUROLOGICA - ALTRA | S
Z120210 | STRUMENTAZIONE PER ENDOSCOPIA OTORINOLARINGOIATRICA | N
Z12021001 | FARINGOSCOPI | S
Z12021002 | VIDEOFARINGOSCOPI | S
Z12021003 | LARINGOSCOPI | S
Z12021004 | VIDEOLARINGOSCOPI | S
Z12021005 | NASO FARINGO/LARINGOSCOPI | S
Z12021006 | VIDEO NASO FARINGO/LARINGOSCOPI | S
Z12021007 | OTOSCOPI PER ORECCHIO MEDIO | S
Z12021008 | RINOSCOPI | S
Z12021009 | VIDEO-OTOSCOPI DIRETTI AMBULATORIALI | S
Z12021010 | LARINGOSTROBOSCOPI | S
Z12021011 | STRUMENTAZIONE PER CHIRURGIA RINOSCOPICA MOTORIZZATA | N
Z1202101101 | SISTEMA MOTORIZZATO PER CHIRURGIA RINOSCOPICA | S
Z1202101180 | STRUMENTAZIONE PER CHIRURGIA RINOSCOPICA MOTORIZZATA - ACCESSORI HARDWARE | S
Z1202101182 | STRUMENTAZIONE PER CHIRURGIA RINOSCOPICA MOTORIZZATA - ACCESSORI SOFTWARE | S
Z1202101185 | STRUMENTAZIONE PER CHIRURGIA RINOSCOPICA MOTORIZZATA - MATERIALI SPECIFICI | S
Z1202101192 | STRUMENTAZIONE PER CHIRURGIA RINOSCOPICA MOTORIZZATA - DISPOSITIVI MEDICI SOFTWARE | S
Z12021080 | STRUMENTAZIONE PER ENDOSCOPIA OTORINOLARINGOIATRICA - ACCESSORI HARDWARE | S
Z12021082 | STRUMENTAZIONE PER ENDOSCOPIA OTORINOLARINGOIATRICA - ACCESSORI SOFTWARE | S
Z12021085 | STRUMENTAZIONE PER ENDOSCOPIA OTORINOLARINGOIATRICA - MATERIALI SPECIFICI | S
Z12021092 | STRUMENTAZIONE PER ENDOSCOPIA OTORINOLARINGOIATRICA - DISPOSITIVI MEDICI SOFTWARE | S
Z12021099 | STRUMENTAZIONE PER ENDOSCOPIA OTORINOLARINGOIATRICA - ALTRA | S
Z120211 | STRUMENTAZIONE PER ENDOSCOPIA ORTOPEDICA | N
Z12021101 | ARTROSCOPI | S
Z12021102 | STRUMENTAZIONE PER CHIRURGIA ARTROSCOPICA MOTORIZZATA | N
Z1202110201 | SISTEMA MOTORIZZATO PER CHIRURGIA ARTROSCOPICA | S
Z1202110280 | STRUMENTAZIONE PER CHIRURGIA ARTROSCOPICA MOTORIZZATA - ACCESSORI HARDWARE | S
Z1202110282 | STRUMENTAZIONE PER CHIRURGIA ARTROSCOPICA MOTORIZZATA - ACCESSORI SOFTWARE | S
Z1202110285 | STRUMENTAZIONE PER CHIRURGIA ARTROSCOPICA MOTORIZZATA - MATERIALI SPECIFICI | S
Z1202110292 | STRUMENTAZIONE PER CHIRURGIA ARTROSCOPICA MOTORIZZATA - DISPOSITIVI MEDICI SOFTWARE | S
Z12021180 | STRUMENTAZIONE PER ENDOSCOPIA ORTOPEDICA - ACCESSORI HARDWARE | S
Z12021182 | STRUMENTAZIONE PER ENDOSCOPIA ORTOPEDICA - ACCESSORI SOFTWARE | S
Z12021185 | STRUMENTAZIONE PER ENDOSCOPIA ORTOPEDICA - MATERIALI SPECIFICI | S
Z12021192 | STRUMENTAZIONE PER ENDOSCOPIA ORTOPEDICA - DISPOSITIVI MEDICI SOFTWARE | S
Z12021199 | STRUMENTAZIONE PER ENDOSCOPIA ORTOPEDICA - ALTRA | S
Z120212 | STRUMENTAZIONE PER CAPSULE ENDOSCOPICHE | N
Z12021201 | CAPSULE ENDOSCOPICHE | S
Z12021202 | STRUMENTAZIONE RICEVENTE SEGNALE CAPSULE ENDOSCOPICHE | S
Z12021280 | STRUMENTAZIONE PER CAPSULE ENDOSCOPICHE - ACCESSORI HARDWARE | S
Z12021282 | STRUMENTAZIONE PER CAPSULE ENDOSCOPICHE - ACCESSORI SOFTWARE | S
Z12021285 | STRUMENTAZIONE PER CAPSULE ENDOSCOPICHE - MATERIALI SPECIFICI | S
Z12021292 | STRUMENTAZIONE PER CAPSULE ENDOSCOPICHE - DISPOSITIVI MEDICI SOFTWARE | S
Z120290 | STRUMENTAZIONE VARIA PER ENDOSCOPIA e CHIRURGIA MINI-INVASIVA | N
Z12029001 | AMNIOSCOPI | S
Z12029002 | ANGIOSCOPI | S
Z12029003 | CARRELLI SERVITORI PER ENDOSCOPI | S
Z12029004 | ENDOSCOPI PER DOTTO LACRIMALE | S
Z12029005 | ENDOSCOPI PER IL DOTTO MAMMARIO | S
Z12029006 | FIBROSCOPI PER INTUBAZIONE | S
Z12029007 | ILLUMINATORI CHIRURGICI ALL'INFRAROSSO | S
Z12029008 | INSUFFLATORI DI GAS | S
Z12029009 | LAPAROSCOPI | S
Z12029011 | RISCALDATORI OTTICHE | S
Z12029012 | SISTEMI PER FLEBOTOMIA ENDOSCOPICA CON TRANSILLUMINAZIONE | S
Z12029014 | UNITA' DI PRERISCALDAMENTO GAS | S
Z12029015 | UNITA' PER LA PULIZIA DELLE LENTI | S
Z12029016 | VIDEOLAPAROSCOPI | S
Z12029017 | TORACOSCOPI | S
Z12029080 | STRUMENTAZIONE VARIA PER ENDOSCOPIA E CHIRURGIA MINI-INVASIVA - ACCESSORI HARDWARE | S
Z12029082 | STRUMENTAZIONE VARIA PER ENDOSCOPIA E CHIRURGIA MINI-INVASIVA - ACCESSORI SOFTWARE | S
Z12029085 | STRUMENTAZIONE VARIA PER ENDOSCOPIA E CHIRURGIA MINI-INVASIVA - MATERIALI SPECIFICI | S
Z12029092 | STRUMENTAZIONE VARIA PER ENDOSCOPIA E CHIRURGIA MINI-INVASIVA - DISPOSITIVI MEDICI SOFTWARE | S
Z12029099 | STRUMENTAZIONE VARIA PER ENDOSCOPIA E CHIRURGIA MINI-INVASIVA - ALTRA | S
Z1203 | STRUMENTAZIONE DI SUPPORTO E MONITORAGGIO DEI PARAMETRI VITALI | N
Z120301 | STRUMENTAZIONE PER ANESTESIA E DI SUPPORTO ALLA VENTILAZIONE POLMONARE | N
Z12030101 | SISTEMI PER ANESTESIA | N
Z1203010101 | APPARECCHI PER ANESTESIA | S
Z1203010180 | SISTEMI PER ANESTESIA - ACCESSORI HARDWARE | S
Z1203010182 | SISTEMI PER ANESTESIA - ACCESSORI SOFTWARE | S
Z1203010185 | SISTEMI PER ANESTESIA - MATERIALI SPECIFICI | S
Z1203010192 | SISTEMI PER ANESTESIA - DISPOSITIVI MEDICI SOFTWARE | S
Z1203010199 | SISTEMI PER ANESTESIA - ALTRI | S
Z12030102 | APPARECCHIATURE PER PRESSIONE POSITIVA CONTINUA | S
Z12030103 | VENTILATORI POLMONARI PER USO EXTRAOSPEDALIERO | S
Z12030104 | VENTILATORI POLMONARI TRASPORTABILI | S
Z12030105 | VENTILATORI POLMONARI PER USO OSPEDALIERO | N
Z1203010501 | VENTILATORI POLMONARI AD ALTA FREQUENZA | S
Z1203010502 | VENTILATORI POLMONARI PER ADULTI | S
Z1203010503 | VENTILATORI POLMONARI NEONATALI/PEDIATRICI | S
Z1203010504 | VENTILATORI POLMONARI PER ADULTI E PEDIATRICI/NEONATALI | S
Z1203010580 | VENTILATORI POLMONARI PER USO OSPEDALIERO - ACCESSORI HARDWARE | S
Z1203010582 | VENTILATORI POLMONARI PER USO OSPEDALIERO - ACCESSORI SOFTWARE | S
Z1203010585 | VENTILATORI POLMONARI PER USO OSPEDALIERO - MATERIALI SPECIFICI | S
Z1203010592 | VENTILATORI POLMONARI PER USO OSPEDALIERO - DISPOSITIVI MEDICI SOFTWARE | S
Z1203010599 | VENTILATORI POLMONARI PER USO OSPEDALIERO - ALTRI | S
Z12030190 | STRUMENTAZIONE VARIA PER ANESTESIA E DI SUPPORTO ALLA VENTILAZIONE POLMONARE | N
Z1203019001 | APPARECCHIATURE PER MONITORAGGIO DEL RILASSAMENTO NEUROMUSCOLARE | S
Z1203019002 | EROGATORI DI OSSIDO NITRICO | S
Z1203019003 | MONITOR PER VENTILAZIONE | S
Z1203019004 | POLMONI D'ACCIAIO | S
Z1203019005 | TENDE PER OSSIGENO TERAPIA | S
Z1203019080 | STRUMENTAZIONE VARIA PER ANESTESIA E DI SUPPORTO ALLA VENTILAZIONE POLMONARE - ACCESSORI HARDWARE | S
Z1203019082 | STRUMENTAZIONE VARIA PER ANESTESIA E DI SUPPORTO ALLA VENTILAZIONE POLMONARE - ACCESSORI SOFTWARE | S
Z1203019085 | STRUMENTAZIONE VARIA PER ANESTESIA E DI SUPPORTO ALLA VENTILAZIONE POLMONARE - MATERIALI SPECIFICI | S
Z1203019092 | STRUMENTAZIONE VARIA PER ANESTESIA E DI SUPPORTO ALLA VENTILAZIONE POLMONARE - DISPOSITIVI MEDICI SOFTWARE | S
Z1203019099 | STRUMENTAZIONE VARIA PER ANESTESIA E DI SUPPORTO ALLA VENTILAZIONE POLMONARE - ALTRA | S
Z120302 | STRUMENTAZIONE PER IL MONITORAGGIO DI PARAMETRI VITALI | N
Z12030201 | CENTRALI MONITORAGGIO | S
Z12030202 | MONITOR MULTIPARAMETRICI | N
Z1203020201 | MONITOR MULTIPARAMETRICI AL POSTO LETTO | S
Z1203020202 | MONITOR MULTIPARAMETRICI TRASPORTABILI/PORTATILI | S
Z1203020280 | MONITOR MULTIPARAMETRICI - ACCESSORI HARDWARE | S
Z1203020282 | MONITOR MULTIPARAMETRICI - ACCESSORI SOFTWARE | S
Z1203020285 | MONITOR MULTIPARAMETRICI - MATERIALI SPECIFICI | S
Z1203020292 | MONITOR MULTIPARAMETRICI - DISPOSITIVI MEDICI SOFTWARE | S
Z1203020299 | MONITOR MULTIPARAMETRICI - ALTRI | S
Z12030203 | MONITORAGGIO DELLA PRESSIONE SANGUIGNA | N
Z1203020301 | MONITORAGGIO INVASIVO DELLA PRESSIONE ARTERIOSA | S
Z1203020302 | MONITORAGGIO NON INVASIVO DELLA PRESSIONE ARTERIOSA | S
Z12030204 | STRUMENTAZIONE PER IL MONITORAGGIO DEGLI SCAMBI GASSOSI | N
Z1203020401 | ANALIZZATORI ANIDRIDE CARBONICA | S
Z1203020402 | ANALIZZATORI MONOSSIDO DI CARBONIO | S
Z1203020403 | ANALIZZATORI OSSIGENO | S
Z1203020404 | APPARECCHIATURE PER METABOLISMO | S
Z1203020405 | MONITOR TRANSCUTANEI PO2/PCO2 | S
Z1203020406 | OSSIMETRI CEREBRALE | S
Z1203020407 | OSSIMETRI SOTTOCUTANEI | S
Z1203020408 | PULSOSSIMETRI | S
Z1203020480 | STRUMENTAZIONE PER IL MONITORAGGIO DEGLI SCAMBI GASSOSI - ACCESSORI HARDWARE | S
Z1203020482 | STRUMENTAZIONE PER IL MONITORAGGIO DEGLI SCAMBI GASSOSI - ACCESSORI SOFTWARE | S
Z1203020485 | STRUMENTAZIONE PER IL MONITORAGGIO DEGLI SCAMBI GASSOSI - MATERIALI SPECIFICI | S
Z1203020492 | STRUMENTAZIONE PER IL MONITORAGGIO DEGLI SCAMBI GASSOSI - DISPOSITIVI MEDICI SOFTWARE | S
Z1203020499 | STRUMENTAZIONE PER IL MONITORAGGIO DEGLI SCAMBI GASSOSI - ALTRA | S
Z12030205 | MISURATORI NON INVASIVI DELLA PRESSIONE ARTERIOSA | N
Z1203020501 | MISURATORI NON INVASIVI DELLA PRESSIONE ARTERIOSA OSCILLOMETRICI | S
Z1203020599 | MISURATORI NON INVASIVI DELLA PRESSIONE ARTERIOSA - ALTRI | S
Z12030280 | STRUMENTAZIONE PER IL MONITORAGGIO DI PARAMETRI VITALI - ACCESSORI HARDWARE | S
Z12030282 | STRUMENTAZIONE PER IL MONITORAGGIO DI PARAMETRI VITALI - ACCESSORI SOFTWARE | S
Z12030285 | STRUMENTAZIONE PER IL MONITORAGGIO DI PARAMETRI VITALI - MATERIALI SPECIFICI | S
Z12030292 | STRUMENTAZIONE PER IL MONITORAGGIO DI PARAMETRI VITALI - DISPOSITIVI MEDICI SOFTWARE | S
Z12030299 | STRUMENTAZIONE PER IL MONITORAGGIO DI PARAMETRI VITALI - ALTRA | S
Z120303 | STRUMENTAZIONE PER L'INFUSIONE | N
Z12030301 | POMPE D'INFUSIONE | S
Z12030302 | POMPE A SIRINGA | S
Z12030303 | NUTRIPOMPE | S
Z12030304 | REGOLATORI DI INFUSIONE | S
Z12030305 | RISCALDATORI PER INFUSIONE | S
Z12030306 | SISTEMI DI CONTROLLO PER POMPE DI INFUSIONE E A SIRINGA | S
Z12030380 | STRUMENTAZIONE PER L'INFUSIONE - ACCESSORI HARDWARE | S
Z12030382 | STRUMENTAZIONE PER L'INFUSIONE - ACCESSORI SOFTWARE | S
Z12030385 | STRUMENTAZIONE PER L'INFUSIONE - MATERIALI SPECIFICI | S
Z12030392 | STRUMENTAZIONE PER L'INFUSIONE - DISPOSITIVI MEDICI SOFTWARE | S
Z12030399 | STRUMENTAZIONE PER L'INFUSIONE - ALTRA | S
Z120304 | COMPRESSORI CARDIACI | S
Z120305 | DEFIBRILLATORI | N
Z12030501 | DEFIBRILLATORI SEMI-AUTOMATICI | S
Z12030502 | DEFIBRILLATORI MANUALI | S
Z12030503 | DEFIBRILLATORI AUTOMATICI | S
Z12030580 | DEFIBRILLATORI - ACCESSORI HARDWARE | S
Z12030582 | DEFIBRILLATORI - ACCESSORI SOFTWARE | S
Z12030585 | DEFIBRILLATORI - MATERIALI SPECIFICI | S
Z12030592 | DEFIBRILLATORI - DISPOSITIVI MEDICI SOFTWARE | S
Z12030599 | DEFIBRILLATORI - ALTRI | S
Z120306 | STRUMENTAZIONE PER TELEMETRIA PER PARAMETRI VITALI (ECG, NIPB, EtCO2, SpO2, respiro, ...) | N
Z12030601 | SISTEMI COMPLETI DI TELEMETRIA PER PARAMETRI VITALI | S
Z12030602 | UNITA' RICEVENTI PER TELEMETRIA DI PARAMETRI VITALI | S
Z12030603 | UNITA' TRASMITTENTI PER TELEMETRIA DI PARAMETRI VITALI | S
Z12030680 | STRUMENTAZIONE PER TELEMETRIA PER PARAMETRI VITALI - ACCESSORI HARDWARE | S
Z12030682 | STRUMENTAZIONE PER TELEMETRIA PER PARAMETRI VITALI - ACCESSORI SOFTWARE | S
Z12030685 | STRUMENTAZIONE PER TELEMETRIA PER PARAMETRI VITALI - MATERIALI SPECIFICI | S
Z12030692 | STRUMENTAZIONE PER TELEMETRIA PER PARAMETRI VITALI - DISPOSITIVI MEDICI SOFTWARE | S
Z120308 | CAMERE IPERBARICHE | S
Z120309 | SISTEMI GAS MEDICALI/MEDICINALI E RELATIVI ACCESSORI | S
Z120390 | STRUMENTAZIONE VARIA PER SUPPORTO E MONITORAGGIO DEI PARAMETRI VITALI | N
Z12039001 | MISURATORI DI PRESSIONE INTRACRANICA | S
Z12039002 | MONITOR PRESSORI PER SINDROME COMPARTIMENTALE | S
Z12039080 | STRUMENTAZIONE VARIA PER SUPPORTO E MONITORAGGIO DEI PARAMETRI VITALI - ACCESSORI HARDWARE | S
Z12039082 | STRUMENTAZIONE VARIA PER SUPPORTO E MONITORAGGIO DEI PARAMETRI VITALI - ACCESSORI SOFTWARE | S
Z12039085 | STRUMENTAZIONE VARIA PER SUPPORTO E MONITORAGGIO DEI PARAMETRI VITALI - MATERIALI SPECIFICI | S
Z12039092 | STRUMENTAZIONE VARIA PER SUPPORTO E MONITORAGGIO DEI PARAMETRI VITALI - DISPOSITIVI MEDICI SOFTWARE | S
Z12039099 | STRUMENTAZIONE VARIA PER SUPPORTO E MONITORAGGIO DEI PARAMETRI VITALI - ALTRA | S
Z1204 | STRUMENTAZIONE PER MEDICINA GENERALE | N
Z120401 | STRUMENTAZIONE PER MONITORAGGIO E DIAGNOSI IN MEDICINA GENERALE | N
Z12040101 | ALGESIMETRI | S
Z12040102 | APPARECCHIATURE PER ANALISI DEI PARAMETRI FISIOLOGICI DELLA PELLE | S
Z12040103 | APPARECCHIATURE PER FUNZIONALITA' EPATICA | S
Z12040104 | APPARECCHIATURE PER LA DIAGNOSI DELLO STATO FUNZIONALE BIOELETTRICO | S
Z12040105 | APPARECCHIATURE PER LA VALUTAZIONE DELLA SOGLIA PERCETTIVA | S
Z12040106 | APPARECCHIATURE PER TOMOGRAFIA ELETTROLITICA EXTRACELLULARE | S
Z12040107 | CAPILLARISCOPI | S
Z12040108 | DERMATOSCOPI | S
Z12040109 | DERMOIGROMETRI | S
Z12040110 | ELETTROGUSTOMETRI | S
Z12040111 | EMOFLUSSIMETRI | S
Z12040112 | INTERFEROMETRI TISSUTALI ONCOLOGICI | S
Z12040113 | PLETISMOGRAFI REGIONALI | S
Z12040114 | SISTEMI PER LO STUDIO DELLE NEUROPATIE AUTONOMICHE | S
Z12040115 | SISTEMI PER MONITORAGGIO DELLA GLICEMIA | N
Z1204011501 | SISTEMI PER IL MONITORAGGIO NON INVASIVO DELLA GLICEMIA | S
Z1204011502 | SISTEMI PER IL MONITORAGGIO INVASIVO DELLA GLICEMIA | S
Z1204011585 | SENSORI MONOUSO PER SISTEMI DI MONITORAGGIO INVASIVO DELLA GLICEMIA | S
Z1204011599 | SISTEMI PER MONITORAGGIO DELLA GLICEMIA - ALTRI | S
Z12040116 | SPETTROFOTOMETRI PER DIAGNOSI PRECOCE DEL MELANOMA | S
Z12040117 | SISTEMI HOLTER PER PARAMETRI METABOLICI E DI ATTIVITA' FISICA | S
Z12040118 | VIDEODERMATOSCOPI | S
Z12040180 | STRUMENTAZIONE PER MONITORAGGIO E DIAGNOSI IN MEDICINA GENERALE - ACCESSORI HARDWARE | S
Z12040182 | STRUMENTAZIONE PER MONITORAGGIO E DIAGNOSI IN MEDICINA GENERALE - ACCESSORI SOFTWARE | S
Z12040185 | STRUMENTAZIONE PER MONITORAGGIO E DIAGNOSI IN MEDICINA GENERALE - MATERIALI SPECIFICI | S
Z12040192 | STRUMENTAZIONE PER MONITORAGGIO E DIAGNOSI IN MEDICINA GENERALE - DISPOSITIVI MEDICI SOFTWARE | S
Z12040199 | STRUMENTAZIONE PER MONITORAGGIO E DIAGNOSI IN MEDICINA GENERALE - ALTRA | S
Z120402 | STRUMENTAZIONE PER TRATTAMENTI TERAPEUTICI IN MEDICINA GENERALE | N
Z12040201 | APPARECCHIATURE PER FOTOEPILAZIONE | S
Z12040202 | APPARECCHIATURE PER FOTOTERAPIA | S
Z12040203 | APPARECCHIATURE PER LA RIGENERAZIONE DERMICA | S
Z12040205 | APPARECCHIATURE PER MEDICAZIONE SOTTO VUOTO | S
Z12040206 | APPARECCHIATURE PER MESOTERAPIA | S
Z12040207 | APPARECCHIATURE PER OZONO TERAPIA | S
Z12040208 | APPARECCHIATURE PER TERMOREGOLAZIONE CORPOREA | S
Z12040210 | NEBULIZZATORI AD ULTRASUONI | S
Z12040211 | PANCREAS ARTIFICIALI | S
Z12040213 | SISTEMI PER LAVAGGIO PAZIENTE | S
Z12040214 | SISTEMI PER LIPOSUZIONE | S
Z12040215 | STRUMENTAZIONE PER IPERTERMIA ONCOLOGICA MULTI-DISTRETTUALE | N
Z1204021501 | APPARECCHIATURE PER IPERTERMIA ONCOLOGICA MULTI-DISTRETTUALE | S
Z1204021580 | STRUMENTAZIONE PER IPERTERMIA ONCOLOGICA MULTI-DISTRETTUALE - ACCESSORI HARDWARE | S
Z1204021582 | STRUMENTAZIONE PER IPERTERMIA ONCOLOGICA MULTI-DISTRETTUALE - ACCESSORI SOFTWARE | S
Z1204021585 | STRUMENTAZIONE PER IPERTERMIA ONCOLOGICA MULTI-DISTRETTUALE - MATERIALI SPECIFICI | S
Z1204021592 | STRUMENTAZIONE PER IPERTERMIA ONCOLOGICA MULTI-DISTRETTUALE - DISPOSITIVI MEDICI SOFTWARE | S
Z12040216 | STRUMENTAZIONE PORTATILE PER MICROINFUSIONE | N
Z1204021601 | STRUMENTAZIONE PORTATILE PER INFUSIONE DI INSULINA | N
Z120402160101 | MICROINFUSORI PORTATILI PER INSULINA | S
Z120402160102 | MICROINFUSORI PORTATILI PER INSULINA CON PALMARE CON GLUCOMETRO | S
Z120402160103 | MICROINFUSORI PORTATILI PER INSULINA INTEGRABILI A SISTEMI PER IL MONITORAGGIO CONTINUO DEL GLUCOSIO | S
Z1204021602 | STRUMENTAZIONE PORTATILE PER TERAPIA DEL DOLORE | S
Z1204021603 | STRUMENTAZIONE PORTATILE PER INFUSIONE DI DOBUTAMINA | S
Z1204021680 | STRUMENTAZIONE PORTATILE PER MICROINFUSIONE - ACCESSORI HARDWARE | S
Z1204021685 | STRUMENTAZIONE PORTATILE PER MICROINFUSIONE - MATERIALI SPECIFICI | S
Z1204021699 | STRUMENTAZIONE PORTATILE PER MICROINFUSIONE - ALTRA | S
Z12040218 | TRATTAMENTI ENDERMOLOGICI | S
Z12040219 | UNITA' DI PERFUSIONE REGIONALE | S
Z12040280 | STRUMENTAZIONE PER TRATTAMENTI TERAPEUTICI IN MEDICINA GENERALE - ACCESSORI HARDWARE | S
Z12040282 | STRUMENTAZIONE PER TRATTAMENTI TERAPEUTICI IN MEDICINA GENERALE - ACCESSORI SOFTWARE | S
Z12040285 | STRUMENTAZIONE PER TRATTAMENTI TERAPEUTICI IN MEDICINA GENERALE - MATERIALI SPECIFICI | S
Z12040292 | STRUMENTAZIONE PER TRATTAMENTI TERAPEUTICI IN MEDICINA GENERALE - DISPOSITIVI MEDICI SOFTWARE | S
Z12040299 | STRUMENTAZIONE PER TRATTAMENTI TERAPEUTICI IN MEDICINA GENERALE - ALTRA | S
Z120499 | STRUMENTAZIONE PER MEDICINA GENERALE - ALTRA | S
Z1205 | STRUMENTAZIONE PER CARDIOLOGIA E CARDIOCHIRURGIA | N
Z120501 | STRUMENTAZIONE PER L'ANALISI SFORZO | N
Z12050101 | SISTEMI PER L'ANALISI DA SFORZO | S
Z12050180 | STRUMENTAZIONE PER L'ANALISI SFORZO - ACCESSORI HARDWARE | S
Z12050182 | STRUMENTAZIONE PER L'ANALISI SFORZO - ACCESSORI SOFTWARE | S
Z12050185 | STRUMENTAZIONE PER L'ANALISI SFORZO - MATERIALI SPECIFICI | S
Z12050192 | STRUMENTAZIONE PER L'ANALISI SFORZO - DISPOSITIVI MEDICI SOFTWARE | S
Z120502 | STRUMENTAZIONE PER LA CIRCOLAZIONE EXTRACORPOREA | N
Z12050201 | SISTEMI PER LA CIRCOLAZIONE EXTRACORPOREA | S
Z12050280 | STRUMENTAZIONE PER LA CIRCOLAZIONE EXTRACORPOREA - ACCESSORI HARDWARE | S
Z12050282 | STRUMENTAZIONE PER LA CIRCOLAZIONE EXTRACORPOREA - ACCESSORI SOFTWARE | S
Z12050285 | STRUMENTAZIONE PER LA CIRCOLAZIONE EXTRACORPOREA - MATERIALI SPECIFICI | S
Z12050292 | STRUMENTAZIONE PER LA CIRCOLAZIONE EXTRACORPOREA - DISPOSITIVI MEDICI SOFTWARE | S
Z120503 | ELETTROCARDIOGRAFI | N
Z12050301 | ELETTROCARDIOGRAFI PER USO GENERALE | S
Z12050302 | ELETTROCARDIOGRAFI PER DIAGNOSI AVANZATA | S
Z12050303 | CARDIOTELEFONI | S
Z12050380 | ELETTROCARDIOGRAFI - ACCESSORI HARDWARE | S
Z12050382 | ELETTROCARDIOGRAFI - ACCESSORI SOFTWARE | S
Z12050385 | ELETTROCARDIOGRAFI - MATERIALI SPECIFICI | S
Z12050392 | ELETTROCARDIOGRAFI - DISPOSITIVI MEDICI SOFTWARE | S
Z120504 | STRUMENTAZIONE PER SISTEMI HOLTER PER PARAMETRI CARDIOVASCOLARI | N
Z12050401 | LETTORI HOLTER PER PARAMETRI CARDIOVASCOLARI | S
Z12050402 | REGISTRATORI HOLTER MULTIPARAMETRICI CARDIOVASCOLARI (ECG, NIPB, ...) | S
Z12050403 | REGISTRATORI HOLTER ECG | S
Z12050404 | REGISTRATORI HOLTER DELLA PRESSIONE SANGUIGNA | S
Z12050480 | STRUMENTAZIONE PER SISTEMI HOLTER PER PARAMETRI CARDIOLOGICI - ACCESSORI HARDWARE | S
Z12050482 | STRUMENTAZIONE PER SISTEMI HOLTER PER PARAMETRI CARDIOLOGICI - ACCESSORI SOFTWARE | S
Z12050485 | STRUMENTAZIONE PER SISTEMI HOLTER PER PARAMETRI CARDIOLOGICI - MATERIALI SPECIFICI | S
Z12050492 | STRUMENTAZIONE PER SISTEMI HOLTER PER PARAMETRI CARDIOLOGICI - DISPOSITIVI MEDICI SOFTWARE | S
Z12050499 | STRUMENTAZIONE PER SISTEMI HOLTER PER PARAMETRI CARDIOLOGICI - ALTRA | S
Z120505 | STRUMENTAZIONE PER LA MISURAZIONE DELLA GITTATA CARDIACA | N
Z12050501 | MISURATORI DI GITTATA CARDIACA | S
Z12050580 | STRUMENTAZIONE PER LA MISURAZIONE DELLA GITTATA CARDIACA - ACCESSORI HARDWARE | S
Z12050582 | STRUMENTAZIONE PER LA MISURAZIONE DELLA GITTATA CARDIACA - ACCESSORI SOFTWARE | S
Z12050585 | STRUMENTAZIONE PER LA MISURAZIONE DELLA GITTATA CARDIACA - MATERIALI SPECIFICI | S
Z12050592 | STRUMENTAZIONE PER LA MISURAZIONE DELLA GITTATA CARDIACA - DISPOSITIVI MEDICI SOFTWARE | S
Z120506 | CARDIOSTIMOLATORI NON IMPIANTABILI | N
Z12050601 | CARDIOSTIMOLATORI TRANSESOFAGEI | S
Z12050602 | CARDIOSTIMOLATORI INVASIVI | S
Z12050603 | CARDIOSTIMOLATORI TRANSTORACICI | S
Z12050680 | CARDIOSTIMOLATORI NON IMPIANTABILI - ACCESSORI HARDWARE | S
Z12050682 | CARDIOSTIMOLATORI NON IMPIANTABILI - ACCESSORI SOFTWARE | S
Z12050685 | CARDIOSTIMOLATORI NON IMPIANTABILI - MATERIALI SPECIFICI | S
Z12050692 | CARDIOSTIMOLATORI NON IMPIANTABILI - DISPOSITIVI MEDICI SOFTWARE | S
Z12050699 | CARDIOSTIMOLATORI NON IMPIANTABILI - ALTRI | S
Z120507 | STRUMENTAZIONE PER POLIGRAFIA CARDIOLOGICA | N
Z12050701 | SISTEMI POLIGRAFICI CARDIOLOGICI COMPLETI | S
Z12050702 | SISTEMI POLIGRAFICI PER STUDI EMODINAMICI | S
Z12050703 | SISTEMI POLIGRAFICI PER STUDI ELETTROFISIOLOGICI | S
Z12050780 | STRUMENTAZIONE PER POLIGRAFIA CARDIOLOGICA - ACCESSORI HARDWARE | N
Z1205078001 | STIMOLATORI CARDIACI PER ELETTROFISIOLOGIA | S
Z1205078099 | STRUMENTAZIONE PER POLIGRAFIA CARDIOLOGICA - ACCESSORI HARDWARE - ALTRI | S
Z12050782 | STRUMENTAZIONE PER POLIGRAFIA CARDIOLOGICA - ACCESSORI SOFTWARE | S
Z12050785 | STRUMENTAZIONE PER POLIGRAFIA CARDIOLOGICA - MATERIALI SPECIFICI | S
Z12050792 | STRUMENTAZIONE PER POLIGRAFIA CARDIOLOGICA - DISPOSITIVI MEDICI SOFTWARE | S
Z120508 | STRUMENTAZIONE PER TELEMETRIA CARDIOLOGICA | N
Z12050801 | SISTEMI COMPLETI PER TELEMETRIA CARDIOLOGICA | S
Z12050802 | UNITA` RICEVENTI PER TELEMETRIA DI PARAMETRI CARDIOLOGICI | S
Z12050803 | UNITA` TRASMITTENTI PER TELEMETRIA DI PARAMETRI ELETTROCARDIOGRAFICI | S
Z12050804 | UNITA` TRASMITTENTI PER TELEMETRIA DI PARAMETRI ERGOSPIROMETRICI | S
Z12050880 | STRUMENTAZIONE PER TELEMETRIA CARDIOLOGICA - ACCESSORI HARDWARE | S
Z12050882 | STRUMENTAZIONE PER TELEMETRIA CARDIOLOGICA - ACCESSORI SOFTWARE | S
Z12050885 | STRUMENTAZIONE PER TELEMETRIA CARDIOLOGICA - MATERIALI SPECIFICI | S
Z12050892 | STRUMENTAZIONE PER TELEMETRIA CARDIOLOGICA - DISPOSITIVI MEDICI SOFTWARE | S
Z12050899 | STRUMENTAZIONE PER TELEMETRIA CARDIOLOGICA - ALTRA | S
Z120590 | STRUMENTAZIONE VARIA PER CARDIOLOGIA E CARDIOCHIRURGIA | N
Z12059001 | ANALIZZATORI DI SOGLIA PER IMPIANTO DI CARDIOSTIMOLATORI | S
Z12059002 | APPARECCHIATURE PER MAPPATURA CARDIACA | S
Z12059003 | ASPIRATORI PER TROMBI | S
Z12059004 | CONTROPULSATORI AORTICI | S
Z12059005 | EMOVELOCIMETRI | S
Z12059006 | FIBRILLATORI | S
Z12059007 | OSSIMETRI INTRACARDIACI | S
Z12059008 | SISTEMI PER FLUSSIMETRIA A LASER | S
Z12059009 | SISTEMI PER L'ANALISI E LA GESTIONE DI TRACCIATI ECG | S
Z12059010 | STERNOTOMI | S
Z12059011 | APPARECCHIATURE PER ABLAZIONE CARDIACA | S
Z12059012 | FONOCARDIOGRAFI | S
Z12059013 | MAGNETOCARDIOGRAFI | S
Z12059080 | STRUMENTAZIONE VARIA PER CARDIOLOGIA E CARDIOCHIRURGIA - ACCESSORI HARDWARE | S
Z12059082 | STRUMENTAZIONE VARIA PER CARDIOLOGIA E CARDIOCHIRURGIA - ACCESSORI SOFTWARE | S
Z12059085 | STRUMENTAZIONE VARIA PER CARDIOLOGIA E CARDIOCHIRURGIA - MATERIALI SPECIFICI | S
Z12059092 | STRUMENTAZIONE VARIA PER CARDIOLOGIA E CARDIOCHIRURGIA - DISPOSITIVI MEDICI SOFTWARE | S
Z12059099 | STRUMENTAZIONE VARIA PER CARDIOLOGIA E CARDIOCHIRURGIA - ALTRA | S
Z1206 | STRUMENTAZIONE PER FISIOTERAPIA E RIABILITAZIONE | N
Z120601 | APPARECCHIATURE PER ELETTROTERAPIA | S
Z120602 | APPARECCHIATURE PER FISIOTERAPIA | S
Z120603 | APPARECCHIATURE PER GINNASTICA PASSIVA RIABILITATIVA | S
Z120604 | APPARECCHIATURE PER IONOFORESI | S
Z120605 | APPARECCHIATURE PER L'ANALISI ELETTROMIOGRAFICA | S
Z120606 | APPARECCHIATURE PER MAGNETOTERAPIA | S
Z120607 | APPARECCHIATURE PER PRESSOTERAPIA | S
Z120608 | APPARECCHIATURE PER TERAPIA A MICROONDE | S
Z120609 | APPARECCHIATURE PER TERAPIA AD ONDE CORTE | S
Z120610 | APPARECCHIATURE PER TERAPIA AD ULTRASUONI | S
Z120611 | APPARECCHIATURE PER VACUUM TERAPIA | S
Z120612 | ELETTROMASSAGGIATORI ENDORALI | S
Z120613 | FORNI PER TERAPIA RIABILITATIVA | S
Z120614 | LAMPADE RAGGI ULTRAVIOLETTI-INFRAROSSI | S
Z120615 | LASER TERAPEUTICI | S
Z120616 | SISTEMI ELETTROMECCANICI PER TERAPIA FISICA | S
Z120617 | SISTEMI INTEGRATI PER ANALISI DEL MOVIMENTO | S
Z120618 | SISTEMI PER IDROGINNASTICA ED IDROTERAPIA | S
Z120619 | SISTEMI PER PARAFFINOTERAPIA | S
Z120620 | STIMOLATORI ELETTROANALGESICI DELLA COLONNA VERTEBRALE | S
Z120621 | STIMOLATORI FACCIALI | S
Z120622 | STIMOLATORI MUSCOLARI | S
Z120623 | STIMOLATORI PER AGOPUNTURA | S
Z120624 | STRUMENTAZIONE PER BIOFEEDBACK | N
Z12062401 | SISTEMI PER BIOFEEDBACK ELETTROMIOGRAFICO | S
Z12062402 | SISTEMI PER BIOFEEDBACK POSIZIONALE | S
Z12062403 | SISTEMI PER BIOFEEDBACK DI TEMPERATURA | S
Z12062404 | SISTEMI PER BIOFEEDBACK DEL SEGNALE ELETTRODERMICO | S
Z12062480 | STRUMENTAZIONE PER BIOFEEDBACK - ACCESSORI HARDWARE | S
Z12062482 | STRUMENTAZIONE PER BIOFEEDBACK - ACCESSORI SOFTWARE | S
Z12062485 | STRUMENTAZIONE PER BIOFEEDBACK - MATERIALI SPECIFICI | S
Z12062492 | STRUMENTAZIONE PER BIOFEEDBACK - DISPOSITIVI MEDICI SOFTWARE | S
Z12062499 | STRUMENTAZIONE PER BIOFEEDBACK - ALTRA | S
Z120625 | SISTEMI PER L'ANALISI CINEMATICA DEL MOVIMENTO | N
Z12062501 | SISTEMI GONIOMETRICI PER L'ANALISI CINEMATICA DEL MOVIMENTO | S
Z12062502 | SISTEMI INERZIALI PER L'ANALISI CINEMATICA DEL MOVIMENTO | S
Z12062503 | SISTEMI OPTOELETTRONICI A MARKER PASSIVI PER L'ANALISI CINEMATICA DEL MOVIMENTO | S
Z12062504 | SISTEMI OPTOELETTRONICI A MARKER ATTIVI PER L'ANALISI CINEMATICA DEL MOVIMENTO | S
Z12062505 | SISTEMI A ULTRASUONI PER L'ANALISI CINEMATICA DEL MOVIMENTO | S
Z12062506 | SISTEMI A CAMPI ELETTROMAGNETICI PER L'ANALISI CINEMATICA DEL MOVIMENTO | S
Z12062580 | SISTEMI PER L'ANALISI CINEMATICA DEL MOVIMENTO - ACCESSORI HARDWARE | S
Z12062582 | SISTEMI PER L'ANALISI CINEMATICA DEL MOVIMENTO - ACCESSORI SOFTWARE | S
Z12062585 | SISTEMI PER L'ANALISI CINEMATICA DEL MOVIMENTO - MATERIALI SPECIFICI | S
Z12062592 | SISTEMI PER L'ANALISI CINEMATICA DEL MOVIMENTO - DISPOSITIVI MEDICI SOFTWARE | S
Z12062599 | SISTEMI PER L'ANALISI CINEMATICA DEL MOVIMENTO - ALTRI | S
Z120626 | SISTEMI PER L'ANALISI DELLA DINAMICA DEL MOVIMENTO | N
Z12062601 | PIATTAFORME DINAMOMETRICHE | S
Z12062602 | SUOLETTE A MATRICI DI SENSORI | S
Z12062603 | PEDANE A MATRICI DI SENSORI | S
Z12062680 | SISTEMI PER L'ANALISI DELLA DINAMICA DEL MOVIMENTO - ACCESSORI HARDWARE | S
Z12062682 | SISTEMI PER L'ANALISI DELLA DINAMICA DEL MOVIMENTO - ACCESSORI SOFTWARE | S
Z12062685 | SISTEMI PER L'ANALISI DELLA DINAMICA DEL MOVIMENTO - MATERIALI SPECIFICI | S
Z12062692 | SISTEMI PER L'ANALISI DELLA DINAMICA DEL MOVIMENTO - DISPOSITIVI MEDICI SOFTWARE | S
Z12062699 | SISTEMI PER L'ANALISI DELLA DINAMICA DEL MOVIMENTO - ALTRI | S
Z120627 | SISTEMI PER STIMOLAZIONE ELETTRICA FUNZIONALE | N
Z12062701 | STIMOLATORI PERINEALI | S
Z12062702 | STIMOLATORI PER IL SOLLEVAMENTO E IL CAMMINO | S
Z12062703 | STIMOLATORI PER IL CYCLING | S
Z12062704 | STIMOLATORI PER LA PRENSIONE | S
Z12062705 | STIMOLATORI A CONTROLLO MIOELETTRICO | S
Z12062780 | SISTEMI PER STIMOLAZIONE ELETTRICA FUNZIONALE - ACCESSORI HARDWARE | S
Z12062782 | SISTEMI PER STIMOLAZIONE ELETTRICA FUNZIONALE - ACCESSORI SOFTWARE | S
Z12062785 | SISTEMI PER STIMOLAZIONE ELETTRICA FUNZIONALE - MATERIALI SPECIFICI | S
Z12062792 | SISTEMI PER STIMOLAZIONE ELETTRICA FUNZIONALE - DISPOSITIVI MEDICI SOFTWARE | S
Z12062799 | SISTEMI PER STIMOLAZIONE ELETTRICA FUNZIONALE - ALTRA | S
Z120628 | APPARECCHIATURE PER LA STIMOLAZIONE NEUROMUSCOLARE | N
Z12062801 | STIMOLATORI PER RINFORZO MUSCOLARE DEI MUSCOLI INNERVATI | S
Z12062802 | STIMOLATORI PER IL TRATTAMENTO DELLA SCOLIOSI | S
Z12062880 | APPARECCHIATURE PER LA STIMOLAZIONE NEUROMUSCOLARE - ACCESSORI HARDWARE | S
Z12062882 | APPARECCHIATURE PER LA STIMOLAZIONE NEUROMUSCOLARE - ACCESSORI SOFTWARE | S
Z12062885 | APPARECCHIATURE PER LA STIMOLAZIONE NEUROMUSCOLARE - MATERIALI SPECIFICI | S
Z12062892 | APPARECCHIATURE PER LA STIMOLAZIONE NEUROMUSCOLARE - DISPOSITIVI MEDICI SOFTWARE | S
Z12062899 | APPARECCHIATURE PER LA STIMOLAZIONE NEUROMUSCOLARE - ALTRE | S
Z120690 | STRUMENTAZIONE VARIA FISIOTERAPIA E RIABILITAZIONE | N
Z12069001 | SOLLEVATORI E DEAMBULATORI ELETTRICI | S
Z12069002 | SISTEMI PER LOCOMOZIONE ASSISTITA | S
Z12069003 | CAMERE PER CRIOTERAPIA | S
Z12069080 | STRUMENTAZIONE VARIA FISIOTERAPIA E RIABILITAZIONE - ACCESSORI HARDWARE | S
Z12069082 | STRUMENTAZIONE VARIA PER FISIOTERAPIA E RIABILITAZIONE - ACCESSORI SOFTWARE | S
Z12069085 | STRUMENTAZIONE VARIA PER FISIOTERAPIA E RIABILITAZIONE - MATERIALI SPECIFICI | S
Z12069092 | STRUMENTAZIONE VARIA PER FISIOTERAPIA E RIABILITAZIONE - DISPOSITIVI MEDICI SOFTWARE | S
Z12069099 | STRUMENTAZIONE VARIA PER FISIOTERAPIA E RIABILITAZIONE - ALTRA | S
Z1207 | STRUMENTAZIONE PER GASTROENTEROLOGIA | N
Z120701 | APPARECCHIATURE PER LA MANOMETRIA GASTROENTEROLOGICA | S
Z120702 | REGISTRATORI HOLTER DEL PH GASTROESOFAGEO | S
Z120703 | APPARECCHIATURE PER L'ANALISI DELLA FUNZIONALITA' ESOFAGEA | S
Z120704 | MONITOR PER PH GASTRICO | S
Z120706 | APPARECCHIATURE PER IL TRATTAMENTO IN RADIOFREQUENZA DEL CARDIAS | S
Z120707 | APPARECCHIATURE PER L'INTOLLERANZA AL LATTOSIO | S
Z120780 | STRUMENTAZIONE PER GASTROENTEROLOGIA - ACCESSORI HARDWARE | S
Z120782 | STRUMENTAZIONE PER GASTROENTEROLOGIA - ACCESSORI SOFTWARE | S
Z120785 | STRUMENTAZIONE PER GASTROENTEROLOGIA - MATERIALI SPECIFICI | S
Z120792 | STRUMENTAZIONE PER GASTROENTEROLOGIA - DISPOSITIVI MEDICI SOFTWARE | S
Z120799 | STRUMENTAZIONE PER GASTROENTEROLOGIA - ALTRA | S
Z1208 | STRUMENTAZIONE PER GINECOLOGIA E MATERNO-INFANTILE | N
Z120801 | STRUMENTAZIONE PER DIAGNOSI PRENATALE | N
Z12080101 | MONITOR FETALI | S
Z12080102 | MONITOR PER PH FETALE | S
Z12080103 | RIVELATORI BATTITO CARDIACO FETALE | S
Z12080104 | STRUMENTAZIONE PER TELEMETRIA CARDIOTOCOGRAFICA | N
Z1208010401 | SISTEMI COMPLETI PER TELEMETRIA CARDIOTOCOGRAFICA | S
Z1208010402 | UNITA` RICEVENTI PER TELEMETRIA CARDIOTOCOGRAFICA | S
Z1208010403 | UNITA` TRASMITTENTI PER TELEMETRIA CARDIOTOCOGRAFICA | S
Z1208010480 | STRUMENTAZIONE PER TELEMETRIA CARDIOTOCOGRAFICA - ACCESSORI HARDWARE | S
Z1208010482 | STRUMENTAZIONE PER TELEMETRIA CARDIOTOCOGRAFICA - ACCESSORI SOFTWARE | S
Z1208010485 | STRUMENTAZIONE PER TELEMETRIA CARDIOTOCOGRAFICA - MATERIALI SPECIFICI | S
Z1208010492 | STRUMENTAZIONE PER TELEMETRIA CARDIOTOCOGRAFICA - DISPOSITIVI MEDICI SOFTWARE | S
Z1208010499 | STRUMENTAZIONE PER TELEMETRIA CARDIOTOCOGRAFICA - ALTRA | S
Z12080105 | STIMOLATORI ACUSTICI FETALI | S
Z12080180 | STRUMENTAZIONE PER DIAGNOSI PRENATALE - ACCESSORI HARDWARE | S
Z12080182 | STRUMENTAZIONE PER DIAGNOSI PRENATALE - ACCESSORI SOFTWARE | S
Z12080185 | STRUMENTAZIONE PER DIAGNOSI PRENATALE - MATERIALI SPECIFICI | S
Z12080192 | STRUMENTAZIONE PER DIAGNOSI PRENATALE - DISPOSITIVI MEDICI SOFTWARE | S
Z12080199 | STRUMENTAZIONE PER DIAGNOSI PRENATALE - ALTRA | S
Z120802 | STRUMENTAZIONE GINECOLOGICA E PER LA CURA DELLA FERTILITA' | N
Z12080201 | APPARECCHIATURE PER ABLAZIONE ENDOMETRIALE | S
Z12080202 | APPARECCHIATURE PER ASPIRAZIONE DELL'OVOCITA | S
Z12080203 | ISTEROSUTTORI | S
Z12080204 | MORCELLATORI | S
Z12080205 | TRAPANI LASER PER OVOCITI | S
Z12080280 | STRUMENTAZIONE GINECOLOGICA E PER LA CURA DELLA FERTILITA' - ACCESSORI HARDWARE | S
Z12080282 | STRUMENTAZIONE GINECOLOGICA E PER LA CURA DELLA FERTILITA' - ACCESSORI SOFTWARE | S
Z12080285 | STRUMENTAZIONE GINECOLOGICA E PER LA CURA DELLA FERTILITA' - MATERIALI SPECIFICI | S
Z12080292 | STRUMENTAZIONE GINECOLOGICA E PER LA CURA DELLA FERTILITA' - DISPOSITIVI MEDICI SOFTWARE | S
Z12080299 | STRUMENTAZIONE GINECOLOGICA E PER LA CURA DELLA FERTILITA' - ALTRA | S
Z120803 | STRUMENTAZIONE DI SUPPORTO AL PARTO E PER L'ASSISTENZA MATERNA | N
Z12080301 | ESTRATTORI OSTETRICI A VUOTO | S
Z12080303 | MASTOSUTTORI | S
Z12080304 | MISURATORI VOLUME VESCICALE AD ULTRASUONI | S
Z12080305 | VASCHE DA PARTO | S
Z12080380 | STRUMENTAZIONE VARIA DI SUPPORTO AL PARTO E PER L'ASSISTENZA MATERNA - ACCESSORI HARDWARE | S
Z12080382 | STRUMENTAZIONE VARIA DI SUPPORTO AL PARTO E PER L'ASSISTENZA MATERNA - ACCESSORI SOFTWARE | S
Z12080385 | STRUMENTAZIONE VARIA DI SUPPORTO AL PARTO E PER L'ASSISTENZA MATERNA - MATERIALI SPECIFICI | S
Z12080392 | STRUMENTAZIONE VARIA DI SUPPORTO AL PARTO E PER L'ASSISTENZA MATERNA - DISPOSITIVI MEDICI SOFTWARE | S
Z12080399 | STRUMENTAZIONE VARIA DI SUPPORTO AL PARTO E PER L'ASSISTENZA MATERNA - ALTRA | S
Z120804 | STRUMENTAZIONE PER NEONATOLOGIA | N
Z12080401 | APPARECCHIATURE PER FOTOTERAPIA PEDIATRICA | S
Z12080402 | BILANCE PESA NEONATI | S
Z12080403 | INCUBATRICI NEONATALI | N
Z1208040301 | INCUBATRICI NEONATALI FISSE | S
Z1208040302 | INCUBATRICI NEONATALI DA TRASPORTO | S
Z1208040380 | INCUBATRICI NEONATALI - ACCESSORI HARDWARE | S
Z1208040382 | INCUBATRICI NEONATALI - ACCESSORI SOFTWARE | S
Z1208040385 | INCUBATRICI NEONATALI - MATERIALI SPECIFICI | S
Z1208040392 | INCUBATRICI NEONATALI - DISPOSITIVI MEDICI SOFTWARE | S
Z12080404 | LAMPADE RAGGI INFRAROSSI PEDIATRICHE | S
Z12080405 | LETTI PER RIANIMAZIONE NEONATALE | S
Z12080406 | MONITOR PER APNEA | S
Z12080407 | RISCALDATORI RADIANTI PER NEONATI | S
Z12080408 | STIMOLATORI SUDORE | S
Z12080409 | TOPOGRAFI CEREBRALI ALL'INFRAROSSO | S
Z12080410 | BILIRUBINOMETRI TRANSCUTANEI | S
Z12080480 | STRUMENTAZIONE PER NEONATOLOGIA - ACCESSORI HARDWARE | S
Z12080482 | STRUMENTAZIONE PER NEONATOLOGIA - ACCESSORI SOFTWARE | S
Z12080485 | STRUMENTAZIONE PER NEONATOLOGIA - MATERIALI SPECIFICI | S
Z12080492 | STRUMENTAZIONE PER NEONATOLOGIA - DISPOSITIVI MEDICI SOFTWARE | S
Z12080499 | STRUMENTAZIONE PER NEONATOLOGIA - ALTRA | S
Z120899 | STRUMENTAZIONE PER GINECOLOGIA E MATERNO-INFANTILE - ALTRA | S
Z1209 | STRUMENTAZIONE PER NEFROLOGIA ED EMODIALISI | N
Z120901 | STRUMENTAZIONE PER DIALISI PERITONEALE | N
Z12090101 | APPARECCHIATURE PER DIALISI PERITONEALE | S
Z12090180 | STRUMENTAZIONE PER DIALISI PERITONEALE - ACCESSORI HARDWARE | S
Z12090182 | STRUMENTAZIONE PER DIALISI PERITONEALE - ACCESSORI SOFTWARE | S
Z12090185 | STRUMENTAZIONE PER DIALISI PERITONEALE - MATERIALI SPECIFICI | S
Z12090192 | STRUMENTAZIONE PER DIALISI PERITONEALE - DISPOSITIVI MEDICI SOFTWARE | S
Z120902 | STRUMENTAZIONE PER EMODIALISI | N
Z12090201 | APPARECCHIATURE PER EMODIALISI | S
Z12090280 | STRUMENTAZIONE PER EMODIALISI - ACCESSORI HARDWARE | S
Z12090282 | STRUMENTAZIONE PER EMODIALISI - ACCESSORI SOFTWARE | S
Z12090285 | STRUMENTAZIONE PER EMODIALISI - MATERIALI SPECIFICI | S
Z12090292 | STRUMENTAZIONE PER EMODIALISI - DISPOSITIVI MEDICI SOFTWARE | S
Z120903 | STRUMENTAZIONE PER EMOFILTRAZIONE | N
Z12090301 | APPARECCHIATURE PER EMOFILTRAZIONE | S
Z12090380 | STRUMENTAZIONE PER EMOFILTRAZIONE - ACCESSORI HARDWARE | S
Z12090382 | STRUMENTAZIONE PER EMOFILTRAZIONE - ACCESSORI SOFTWARE | S
Z12090385 | STRUMENTAZIONE PER EMOFILTRAZIONE - MATERIALI SPECIFICI | S
Z12090392 | STRUMENTAZIONE PER EMOFILTRAZIONE - DISPOSITIVI MEDICI SOFTWARE | S
Z120990 | STRUMENTAZIONE VARIA PER NEFROLOGIA ED EMODIALISI | N
Z12099001 | ANALIZZATORI DI IMPEDENZA CORPOREA | S
Z12099002 | CENTRALI DI MONITORAGGIO TRATTAMENTO DIALITICO | S
Z12099003 | LETTI O POLTRONE A BILANCIA PER DIALISI | S
Z12099004 | POMPE PER EPARINA | S
Z12099005 | POMPE SANGUE | S
Z12099006 | PREPARATORI LIQUIDO DI DIALISI | S
Z12099007 | SISTEMI PER TRATTAMENTO ACQUA IN DIALISI | S
Z12099080 | STRUMENTAZIONE VARIA PER NEFROLOGIA ED EMODIALISI - ACCESSORI HARDWARE | S
Z12099082 | STRUMENTAZIONE VARIA PER NEFROLOGIA ED EMODIALISI - ACCESSORI SOFTWARE | S
Z12099085 | STRUMENTAZIONE VARIA PER NEFROLOGIA ED EMODIALISI - MATERIALI SPECIFICI | S
Z12099092 | STRUMENTAZIONE VARIA PER NEFROLOGIA ED EMODIALISI - DISPOSITIVI MEDICI SOFTWARE | S
Z12099099 | STRUMENTAZIONE VARIA PER NEFROLOGIA ED EMODIALISI - ALTRA | S
Z1210 | STRUMENTAZIONE PER NEUROLOGIA E NEUROCHIRURGIA | N
Z121001 | GENERATORI DI LESIONI INTRACEREBRALI A RADIOFREQUENZA | S
Z121002 | SISTEMI PER IL MONITORAGGIO DEL SISTEMA NERVOSO | S
Z121003 | STRUMENTAZIONE PER ELETTROENCEFALOGRAFIA | N
Z12100301 | ANALIZZATORI SPETTRALI EEG | S
Z12100302 | ELETTROENCEFALOGRAFI | S
Z12100303 | SISTEMI PER L'ANALISI E LA GESTIONE DI TRACCIATI EEG | S
Z12100380 | STRUMENTAZIONE PER ELETTROENCEFALOGRAFIA - ACCESSORI HARDWARE | S
Z12100382 | STRUMENTAZIONE PER ELETTROENCEFALOGRAFIA - ACCESSORI SOFTWARE | S
Z12100385 | STRUMENTAZIONE PER ELETTROENCEFALOGRAFIA - MATERIALI SPECIFICI | S
Z12100392 | STRUMENTAZIONE PER ELETTROENCEFALOGRAFIA - DISPOSITIVI MEDICI SOFTWARE | S
Z121004 | STRUMENTAZIONE PER ELETTROMIOGRAFIA | N
Z12100401 | ELETTROMIOGRAFI | S
Z12100480 | STRUMENTAZIONE PER ELETTROMIOGRAFIA - ACCESSORI HARDWARE | S
Z12100482 | STRUMENTAZIONE PER ELETTROMIOGRAFIA - ACCESSORI SOFTWARE | S
Z12100485 | STRUMENTAZIONE PER ELETTROMIOGRAFIA - MATERIALI SPECIFICI | S
Z12100492 | STRUMENTAZIONE PER ELETTROMIOGRAFIA - DISPOSITIVI MEDICI SOFTWARE | S
Z121005 | STRUMENTAZIONE PER POLISONNIGRAFIA | N
Z12100501 | POLISONNIGRAFI | S
Z12100580 | STRUMENTAZIONE PER POLISONNIGRAFIA - ACCESSORI HARDWARE | S
Z12100582 | STRUMENTAZIONE PER POLISONNIGRAFIA - ACCESSORI SOFTWARE | S
Z12100585 | STRUMENTAZIONE PER POLISONNIGRAFIA - MATERIALI SPECIFICI | S
Z12100592 | STRUMENTAZIONE PER POLISONNIGRAFIA - DISPOSITIVI MEDICI SOFTWARE | S
Z121006 | STRUMENTAZIONE PER NEUROCHIRURGIA STEREOTASSICA | N
Z12100601 | SISTEMI PER NEUROCHIRURGIA STEREOTASSICA | S
Z12100680 | STRUMENTAZIONE PER NEUROCHIRURGIA STEREOTASSICA - ACCESSORI HARDWARE | S
Z12100682 | STRUMENTAZIONE PER NEUROCHIRURGIA STEREOTASSICA - ACCESSORI SOFTWARE | S
Z12100685 | STRUMENTAZIONE PER NEUROCHIRURGIA STEREOTASSICA - MATERIALI SPECIFICI | S
Z12100692 | STRUMENTAZIONE PER NEUROCHIRURGIA STEREOTASSICA - DISPOSITIVI MEDICI SOFTWARE | S
Z121007 | STRUMENTAZIONE PER TELEMETRIA ELETTROMIOGRAFICA | N
Z12100701 | SISTEMI DI TELEMETRIA EMG | S
Z12100702 | UNITA` TRASMITTENTI PER TELEMETRIA EMG | S
Z12100703 | UNITA` RICEVENTI PER TELEMETRIA EMG | S
Z12100780 | STRUMENTAZIONE PER TELEMETRIA ELETTROMIOGRAFICA - ACCESSORI HARDWARE | S
Z12100782 | STRUMENTAZIONE PER TELEMETRIA ELETTROMIOGRAFICA - ACCESSORI SOFTWARE | S
Z12100785 | STRUMENTAZIONE PER TELEMETRIA ELETTROMIOGRAFICA - MATERIALI SPECIFICI | S
Z12100792 | STRUMENTAZIONE PER TELEMETRIA ELETTROMIOGRAFICA - DISPOSITIVI MEDICI SOFTWARE | S
Z121008 | STRUMENTAZIONE PER TELEMETRIA ELETTROENCEFALOGRAFICA | N
Z12100801 | SISTEMI DI TELEMETRIA EEG | S
Z12100802 | UNITA` TRASMITTENTI PER TELEMETRIA EEG | S
Z12100803 | UNITA` RICEVENTI PER TELEMETRIA EEG | S
Z12100880 | STRUMENTAZIONE PER TELEMETRIA ELETTROENCEFALOGRAFICA - ACCESSORI HARDWARE | S
Z12100882 | STRUMENTAZIONE PER TELEMETRIA ELETTROENCEFALOGRAFICA - ACCESSORI SOFTWARE | S
Z12100885 | STRUMENTAZIONE PER TELEMETRIA ELETTROENCEFALOGRAFICA - MATERIALI SPECIFICI | S
Z12100892 | STRUMENTAZIONE PER TELEMETRIA ELETTROENCEFALOGRAFICA - DISPOSITIVI MEDICI SOFTWARE | S
Z121009 | STRUMENTAZIONE PER SISTEMA MOTORIZZATO PER NEUROCHIRURGIA | N
Z12100901 | SISTEMI MOTORIZZATI PER NEUROCHIRURGIA | S
Z12100902 | TRAPANI PER NEUROCHIRURGIA | S
Z12100980 | STRUMENTAZIONE PER SISTEMA MOTORIZZATO PER NEUROCHIRURGIA - ACCESSORI HARDWARE | S
Z12100982 | STRUMENTAZIONE PER SISTEMA MOTORIZZATO PER NEUROCHIRURGIA - ACCESSORI SOFTWARE | S
Z12100985 | STRUMENTAZIONE PER SISTEMA MOTORIZZATO PER NEUROCHIRURGIA - MATERIALI SPECIFICI | S
Z12100992 | STRUMENTAZIONE PER SISTEMA MOTORIZZATO PER NEUROCHIRURGIA - DISPOSITIVI MEDICI SOFTWARE | S
Z121010 | STRUMENTAZIONE PER SISTEMI HOLTER ELETTROENCEFALOGRAFICI | N
Z12101001 | SISTEMI HOLTER ELETTROENCEFALOGRAFICI | S
Z12101002 | LETTORI HOLTER EEG | S
Z12101003 | REGISTRATORI HOLTER EEG | S
Z12101080 | STRUMENTAZIONE PER SISTEMI HOLTER EEG - ACCESSORI HARDWARE | S
Z12101082 | STRUMENTAZIONE PER SISTEMI HOLTER EEG - ACCESSORI SOFTWARE | S
Z12101085 | STRUMENTAZIONE PER SISTEMI HOLTER EEG - MATERIALI SPECIFICI | S
Z12101092 | STRUMENTAZIONE PER SISTEMI HOLTER EEG - DISPOSITIVI MEDICI SOFTWARE | S
Z121011 | STRUMENTAZIONE PER STIMOLAZIONE E VALUTAZIONE NEUROLOGICA PERIFERICA O CENTRALE | N
Z12101101 | APPARECCHIATURE PER L'ANALISI DEI POTENZIALI EVOCATI SOMATOSENSORIALI | S
Z12101102 | SISTEMI PER POSIZIONAMENTO ELETTRODI DI STIMOLAZIONE CEREBRALE | S
Z12101103 | SISTEMI INTEGRATI PER L'ANALISI DEI POTENZIALI EVOCATI SOMATOSENSORIALI | S
Z12101104 | SISTEMI PER MAPPE CEREBRALI | S
Z12101105 | STIMOLATORI MAGNETICI | S
Z12101106 | STIMOLATORI NEUROLOGICI | S
Z12101180 | STRUMENTAZIONE PER STIMOLAZIONE E VALUTAZIONE NEUROLOGICA PERIFERICA O CENTRALE - ACCESSORI HARDWARE | S
Z12101182 | STRUMENTAZIONE PER STIMOLAZIONE E VALUTAZIONE NEUROLOGICA PERIFERICA O CENTRALE - ACCESSORI SOFTWARE | S
Z12101185 | STRUMENTAZIONE PER STIMOLAZIONE E VALUTAZIONE NEUROLOGICA PERIFERICA O CENTRALE - MATERIALI SPECIFICI | S
Z12101192 | STRUMENTAZIONE PER STIMOLAZIONE E VALUTAZIONE NEUROLOGICA PERIFERICA O CENTRALE - DISPOSITIVI MEDICI SOFTWARE | S
Z12101199 | STRUMENTAZIONE PER STIMOLAZIONE E VALUTAZIONE NEUROLOGICA PERIFERICA O CENTRALE - ALTRA | S
Z121090 | STRUMENTAZIONE VARIA PER NEUROLOGIA E NEUROCHIRURGIA | N
Z12109001 | APPARECCHIATURE PER DISTACCO SPIRALI PER ANEURISMI CEREBRALI | S
Z12109002 | APPARECCHIATURE PER TERAPIA ELETTROCONVULSIVA (ECT) | S
Z12109003 | MISURATORI DI PRESSIONE DEL FLUIDO CEREBRO-SPINALE | S
Z12109004 | MISURATORI SOGLIA PERCETTIVA DELLE VIBRAZIONI (VIBROMETRO) | S
Z12109005 | MISURATORI TEMPI DI REAZIONE | S
Z12109006 | SISTEMI PER MONITORAGGIO TESSUTO CEREBRALE | S
Z12109007 | SISTEMI PER TEST PSICOMETRICI | S
Z12109080 | STRUMENTAZIONE VARIA PER NEUROLOGIA E NEUROCHIRURGIA - ACCESSORI HARDWARE | S
Z12109082 | STRUMENTAZIONE VARIA PER NEUROLOGIA E NEUROCHIRURGIA - ACCESSORI SOFTWARE | S
Z12109085 | STRUMENTAZIONE VARIA PER NEUROLOGIA E NEUROCHIRURGIA - MATERIALI SPECIFICI | S
Z12109092 | STRUMENTAZIONE VARIA PER NEUROLOGIA E NEUROCHIRURGIA - DISPOSITIVI MEDICI SOFTWARE | S
Z12109099 | STRUMENTAZIONE VARIA PER NEUROLOGIA E NEUROCHIRURGIA - ALTRA | S
Z1211 | STRUMENTAZIONE PER ODONTOSTOMATOLOGIA | N
Z121101 | STRUMENTAZIONE PER RIUNITO DENTISTICO | N
Z12110101 | RIUNITI DENTISTICI | S
Z12110102 | TRAPANI DA DENTISTA | S
Z12110180 | STRUMENTAZIONE PER RIUNITO DENTISTICO - ACCESSORI HARDWARE | S
Z12110182 | STRUMENTAZIONE PER RIUNITO DENTISTICO - ACCESSORI SOFTWARE | S
Z12110185 | STRUMENTAZIONE PER RIUNITO DENTISTICO - MATERIALI SPECIFICI | S
Z12110192 | STRUMENTAZIONE PER RIUNITO DENTISTICO - DISPOSITIVI MEDICI SOFTWARE | S
Z12110199 | STRUMENTAZIONE PER RIUNITO DENTISTICO - ALTRA | S
Z121190 | STRUMENTAZIONE VARIA PER ODONTOSTOMATOLOGIA | N
Z12119001 | ABLATORI TARTARO | S
Z12119002 | AMALGAMATORI | S
Z12119003 | APPARECCHIATURE DENTALI A LUCE FREDDA | S
Z12119004 | APPARECCHIATURE PER DIAGNOSI MALATTIE PARADONTALI | S
Z12119005 | APPARECCHIATURE PER LA VALUTAZIONE DELLA VITALITA' PULPARE | S
Z12119006 | APPARECCHIATURE PER LAVAGGIO DEI MANIPOLI | S
Z12119007 | APPARECCHIATURE PER PROFILASSI DENTALE | S
Z12119008 | COMPATTATORI PER ENDODONZIA | S
Z12119009 | LOCALIZZATORI DI FORAME APICALE | S
Z12119080 | STRUMENTAZIONE VARIA PER ODONTOSTOMATOLOGIA - ACCESSORI HARDWARE | S
Z12119082 | STRUMENTAZIONE VARIA PER ODONTOSTOMATOLOGIA - ACCESSORI SOFTWARE | S
Z12119085 | STRUMENTAZIONE VARIA PER ODONTOSTOMATOLOGIA - MATERIALI SPECIFICI | S
Z12119092 | STRUMENTAZIONE VARIA PER ODONTOSTOMATOLOGIA - DISPOSITIVI MEDICI SOFTWARE | S
Z12119099 | STRUMENTAZIONE VARIA PER ODONTOSTOMATOLOGIA - ALTRA | S
Z1212 | STRUMENTAZIONE PER OFTALMOLOGIA | N
Z121201 | STRUMENTAZIONE PER VALUTAZIONE E DIAGNOSI IN OFTALMOLOGIA | N
Z12120101 | APPARECCHIATURE PER POLARIMETRIA LASER | S
Z12120102 | BIOMETRI OTTICI COMPUTERIZZATI | S
Z12120103 | ELETTRORETINOGRAFI | S
Z12120104 | ESOFTALMOMETRI | S
Z12120105 | FLUORANGIOGRAFI | S
Z12120106 | FLUOROFOTOMETRI | S
Z12120107 | FOTOCHERATOSCOPI | S
Z12120108 | LAMPADE A FESSURA | S
Z12120109 | LAMPADE PER SCHIASCOPIA | S
Z12120110 | MICROSCOPI SPECULARI | S
Z12120111 | MONITOR PER MOVIMENTO OCULARE | S
Z12120112 | OCCHIALI PER NISTAGMO | S
Z12120113 | OFTALMOMETRI | S
Z12120114 | OFTALMOSCOPI | S
Z12120115 | OPTOMETRI | S
Z12120116 | PACHIMETRI | S
Z12120117 | REGOLATORI DELLA PRESSIONE INTRAOCULARE | S
Z12120118 | RETINOSCOPI | S
Z12120119 | RIUNITI OFTALMOLOGICI | S
Z12120120 | STRUMENTAZIONE PER LA VALUTAZIONE DI FUNZIONALITA' VISIVA | N
Z1212012001 | APPARECCHIATURE PER VALUTAZIONE FUNZIONALE VISIVA | S
Z1212012002 | ADATTOMETRI | S
Z1212012003 | ANALIZZATORI VISIONE PERIFERICA | S
Z1212012004 | SCHERMI DI HESS | S
Z1212012005 | ANOMALOSCOPI | S
Z1212012080 | STRUMENTAZIONE PER LA VALUTAZIONE DI FUNZIONALITA' VISIVA - ACCESSORI HARDWARE | S
Z1212012082 | STRUMENTAZIONE PER LA VALUTAZIONE DI FUNZIONALITA' VISIVA - ACCESSORI SOFTWARE | S
Z1212012085 | STRUMENTAZIONE PER LA VALUTAZIONE DI FUNZIONALITA' VISIVA - MATERIALI SPECIFICI | S
Z1212012092 | STRUMENTAZIONE PER LA VALUTAZIONE DI FUNZIONALITA' VISIVA - DISPOSITIVI MEDICI SOFTWARE | S
Z1212012099 | STRUMENTAZIONE PER LA VALUTAZIONE DI FUNZIONALITA' VISIVA - ALTRA | S
Z12120121 | TOMOGRAFI A COERENZA OTTICA | S
Z12120122 | TONOMETRI | S
Z12120123 | TOPOGRAFI CORNEALI COMPUTERIZZATI | S
Z12120124 | VIDEO/ELETTRONISTAGMOGRAFI | S
Z12120125 | PUPILLOMETRI | S
Z12120180 | STRUMENTAZIONE PER VALUTAZIONE E DIAGNOSI IN OFTALMOLOGIA - ACCESSORI HARDWARE | S
Z12120182 | STRUMENTAZIONE PER VALUTAZIONE E DIAGNOSI IN OFTALMOLOGIA - ACCESSORI SOFTWARE | S
Z12120185 | STRUMENTAZIONE PER VALUTAZIONE E DIAGNOSI IN OFTALMOLOGIA - MATERIALI SPECIFICI | S
Z12120192 | STRUMENTAZIONE PER VALUTAZIONE E DIAGNOSI IN OFTALMOLOGIA - DISPOSITIVI MEDICI SOFTWARE | S
Z12120199 | STRUMENTAZIONE PER VALUTAZIONE E DIAGNOSI IN OFTALMOLOGIA - ALTRA | S
Z121202 | STRUMENTAZIONE PER TRATTAMENTI TERAPEUTICI E CHIRURGICI IN OFTALMOLOGIA | N
Z12120201 | ALLENATORI DI CONVERGENZA | S
Z12120202 | FOTOCOAGULATORI LASER | S
Z12120203 | FRESE CORNEALI | S
Z12120204 | SINOTTOFORI | S
Z12120205 | STRUMENTAZIONE PER MICROCHERATOMIA | N
Z1212020501 | MICROCHERATOMI LASER | S
Z1212020502 | MICROCHERATOMI A MICROLAME | S
Z1212020580 | STRUMENTAZIONE PER MICROCHERATOMIA - ACCESSORI HARDWARE | S
Z1212020582 | STRUMENTAZIONE PER MICROCHERATOMIA - ACCESSORI SOFTWARE | S
Z1212020585 | STRUMENTAZIONE PER MICROCHERATOMIA - MATERIALI SPECIFICI | S
Z1212020592 | STRUMENTAZIONE PER MICROCHERATOMIA - DISPOSITIVI MEDICI SOFTWARE | S
Z1212020599 | STRUMENTAZIONE PER MICROCHERATOMIA - ALTRA | S
Z12120206 | STRUMENTAZIONE PER ELETTROCHIRURGIA OFTALMICA | N
Z1212020601 | APPARECCHIATURE PER ELETTROCHIRURGIA OFTALMICA | S
Z1212020602 | MICRODIATERMOCOAGULATORI OFTALMICI | S
Z1212020680 | STRUMENTAZIONE PER ELETTROCHIRURGIA OFTALMICA - ACCESSORI HARDWARE | S
Z1212020682 | STRUMENTAZIONE PER ELETTROCHIRURGIA OFTALMICA - ACCESSORI SOFTWARE | S
Z1212020685 | STRUMENTAZIONE PER ELETTROCHIRURGIA OFTALMICA - MATERIALI SPECIFICI | S
Z1212020692 | STRUMENTAZIONE PER ELETTROCHIRURGIA OFTALMICA - DISPOSITIVI MEDICI SOFTWARE | S
Z1212020699 | STRUMENTAZIONE PER ELETTROCHIRURGIA OFTALMICA - ALTRA | S
Z12120207 | STRUMENTAZIONE PER FACO-VITRECTOMIA | N
Z1212020701 | FACOEMULSIFICATORI | S
Z1212020702 | SISTEMI PER FACO-VITRECTOMIA | S
Z1212020703 | VITRECTOMI | S
Z1212020780 | STRUMENTAZIONE PER FACO-VITRECTOMIA - ACCESSORI HARDWARE | S
Z1212020782 | STRUMENTAZIONE PER FACO-VITRECTOMIA - ACCESSORI SOFTWARE | S
Z1212020785 | STRUMENTAZIONE PER FACO-VITRECTOMIA - MATERIALI SPECIFICI | S
Z1212020792 | STRUMENTAZIONE PER FACO-VITRECTOMIA - DISPOSITIVI MEDICI SOFTWARE | S
Z1212020799 | STRUMENTAZIONE PER FACO-VITRECTOMIA - ALTRA | S
Z12120208 | TRAPANI CORNEALI | S
Z12120280 | STRUMENTAZIONE PER TRATTAMENTI TERAPEUTICI E CHIRURGICI IN OFTALMOLOGIA - ACCESSORI HARDWARE | S
Z12120282 | STRUMENTAZIONE PER TRATTAMENTI TERAPEUTICI E CHIRURGICI IN OFTALMOLOGIA - ACCESSORI SOFTWARE | S
Z12120285 | STRUMENTAZIONE PER TRATTAMENTI TERAPEUTICI E CHIRURGICI IN OFTALMOLOGIA - MATERIALI SPECIFICI | S
Z12120292 | STRUMENTAZIONE PER TRATTAMENTI TERAPEUTICI E CHIRURGICI IN OFTALMOLOGIA - DISPOSITIVI MEDICI SOFTWARE | S
Z12120299 | STRUMENTAZIONE PER TRATTAMENTI TERAPEUTICI E CHIRURGICI IN OFTALMOLOGIA - ALTRA | S
Z121290 | STRUMENTAZIONE VARIA PER OFTALMOLOGIA | N
Z12129001 | TAVOLI PORTA-STRUMENTI OFTALMOLOGICI | S
Z12129080 | STRUMENTAZIONE VARIA PER OFTALMOLOGIA - ACCESSORI HARDWARE | S
Z12129082 | STRUMENTAZIONE VARIA PER OFTALMOLOGIA - ACCESSORI SOFTWARE | S
Z12129085 | STRUMENTAZIONE VARIA PER OFTALMOLOGIA - MATERIALI SPECIFICI | S
Z12129092 | STRUMENTAZIONE VARIA PER OFTALMOLOGIA - DISPOSITIVI MEDICI SOFTWARE | S
Z12129099 | STRUMENTAZIONE VARIA PER OFTALMOLOGIA - ALTRA | S
Z1213 | STRUMENTAZIONE PER ORTOPEDIA | N
Z121301 | APPARECCHIATURE PER DISCECTOMIA PERCUTANEA | S
Z121302 | STRUMENTAZIONE PER TRAZIONI ORTOPEDICHE | N
Z12130201 | LETTI PER TRAZIONI | S
Z12130202 | SISTEMI PER TRAZIONI | S
Z12130280 | STRUMENTAZIONE PER TRAZIONI ORTOPEDICHE - ACCESSORI HARDWARE | S
Z12130282 | STRUMENTAZIONE PER TRAZIONI ORTOPEDICHE - ACCESSORI SOFTWARE | S
Z12130285 | STRUMENTAZIONE PER TRAZIONI ORTOPEDICHE - MATERIALI SPECIFICI | S
Z12130292 | STRUMENTAZIONE PER TRAZIONI ORTOPEDICHE - DISPOSITIVI MEDICI SOFTWARE | S
Z121303 | STRUMENTAZIONE PER LA STIMOLAZIONE DELLA CRESCITA OSSEA | N
Z12130301 | STIMOLATORI DELLA CRESCITA OSSEA | S
Z12130380 | STRUMENTAZIONE PER LA STIMOLAZIONE DELLA CRESCITA OSSEA - ACCESSORI HARDWARE | S
Z12130382 | STRUMENTAZIONE PER LA STIMOLAZIONE DELLA CRESCITA OSSEA - ACCESSORI SOFTWARE | S
Z12130385 | STRUMENTAZIONE PER LA STIMOLAZIONE DELLA CRESCITA OSSEA - MATERIALI SPECIFICI | S
Z12130392 | STRUMENTAZIONE PER LA STIMOLAZIONE DELLA CRESCITA OSSEA - DISPOSITIVI MEDICI SOFTWARE | S
Z121304 | STRUMENTAZIONE PER CHIRURGIA ORTOPEDICA STEREOTASSICA | N
Z12130401 | SISTEMI PER CHIRURGIA ORTOPEDICA STEREOTASSICA | S
Z12130480 | STRUMENTAZIONE PER CHIRURGIA ORTOPEDICA STEREOTASSICA - ACCESSORI HARDWARE | S
Z12130482 | STRUMENTAZIONE PER CHIRURGIA ORTOPEDICA STEREOTASSICA - ACCESSORI SOFTWARE | S
Z12130485 | STRUMENTAZIONE PER CHIRURGIA ORTOPEDICA STEREOTASSICA - MATERIALI SPECIFICI | S
Z12130492 | STRUMENTAZIONE PER CHIRURGIA ORTOPEDICA STEREOTASSICA - DISPOSITIVI MEDICI SOFTWARE | S
Z121305 | STRUMENTAZIONE PER SISTEMA MOTORIZZATO PER CHIRURGIA ORTOPEDICA | N
Z12130501 | SISTEMI MOTORIZZATI PER CHIRURGIA ORTOPEDICA | S
Z12130502 | SEGHE PER ORTOPEDIA | S
Z12130503 | TRAPANI ORTOPEDICI | S
Z12130580 | STRUMENTAZIONE PER SISTEMA MOTORIZZATO PER CHIRURGIA ORTOPEDICA - ACCESSORI HARDWARE | S
Z12130582 | STRUMENTAZIONE PER SISTEMA MOTORIZZATO PER CHIRURGIA ORTOPEDICA - ACCESSORI SOFTWARE | S
Z12130585 | STRUMENTAZIONE PER SISTEMA MOTORIZZATO PER CHIRURGIA ORTOPEDICA - MATERIALI SPECIFICI | S
Z12130592 | STRUMENTAZIONE PER SISTEMA MOTORIZZATO PER CHIRURGIA ORTOPEDICA - DISPOSITIVI MEDICI SOFTWARE | S
Z12130599 | STRUMENTAZIONE PER SISTEMA MOTORIZZATO PER CHIRURGIA ORTOPEDICA - ALTRA | S
Z121390 | STRUMENTAZIONE VARIA PER ORTOPEDIA E TRAUMATOLOGIA | N
Z12139001 | APPARECCHIATURE PER TERAPIA AD ONDE D'URTO | S
Z12139002 | APPARECCHIATURE PER RIMOZIONE DEL CEMENTO PER PROTESI | S
Z12139003 | SISTEMI PER PODOSCOPIA | S
Z12139004 | RIUNITI PODOLOGICI | S
Z12139005 | SEGHE PER GESSI | S
Z12139006 | LACCI EMOSTATICI PNEUMATICI | S
Z12139080 | STRUMENTAZIONE VARIA PER ORTOPEDIA E TRAUMATOLOGIA - ACCESSORI HARDWARE | S
Z12139082 | STRUMENTAZIONE VARIA PER ORTOPEDIA E TRAUMATOLOGIA - ACCESSORI SOFTWARE | S
Z12139085 | STRUMENTAZIONE VARIA PER ORTOPEDIA E TRAUMATOLOGIA - MATERIALI SPECIFICI | S
Z12139092 | STRUMENTAZIONE VARIA PER ORTOPEDIA E TRAUMATOLOGIA - DISPOSITIVI MEDICI SOFTWARE | S
Z12139099 | STRUMENTAZIONE VARIA PER ORTOPEDIA E TRAUMATOLOGIA - ALTRA | S
Z1214 | STRUMENTAZIONE PER OTORINOLARINGOIATRIA | N
Z121401 | AUDIOMETRI | S
Z121402 | RIUNITI OTORINOLARINGOIATRICI | S
Z121403 | STRUMENTAZIONE PER L'ANALISI DEI POTENZIALI EVOCATI AUDIOMETRICI | N
Z12140301 | SISTEMI INTEGRATI PER L'ANALISI DEI POTENZIALI EVOCATI AUDIOMETRICI | S
Z12140302 | APPARECCHIATURE PER L'ANALISI DEI POTENZIALI EVOCATI AUDIOMETRICI | S
Z12140380 | STRUMENTAZIONE PER L'ANALISI DEI POTENZIALI EVOCATI AUDIOMETRICI - ACCESSORI HARDWARE | S
Z12140382 | STRUMENTAZIONE PER L'ANALISI DEI POTENZIALI EVOCATI AUDIOMETRICI - ACCESSORI SOFTWARE | S
Z12140385 | STRUMENTAZIONE PER L'ANALISI DEI POTENZIALI EVOCATI AUDIOMETRICI - MATERIALI SPECIFICI | S
Z12140392 | STRUMENTAZIONE PER L'ANALISI DEI POTENZIALI EVOCATI AUDIOMETRICI - DISPOSITIVI MEDICI SOFTWARE | S
Z121404 | STRUMENTAZIONE PER L'ANALISI DEL SISTEMA VESTIBOLARE | N
Z12140401 | SISTEMI PER LA VALUTAZIONE VESTIBOLARE | S
Z12140402 | PIATTAFORME STABILOMETRICHE PER VALUTAZIONE VESTIBOLARE | S
Z12140403 | SEDIE ROTATORIE PENDOLARI | S
Z12140404 | SISTEMI PER POSTUROGRAFIA | S
Z12140480 | STRUMENTAZIONE PER L'ANALISI DEL SISTEMA VESTIBOLARE - ACCESSORI HARDWARE | S
Z12140482 | STRUMENTAZIONE PER L'ANALISI DEL SISTEMA VESTIBOLARE - ACCESSORI SOFTWARE | S
Z12140485 | STRUMENTAZIONE PER L'ANALISI DEL SISTEMA VESTIBOLARE - MATERIALI SPECIFICI | S
Z12140492 | STRUMENTAZIONE PER L'ANALISI DEL SISTEMA VESTIBOLARE - DISPOSITIVI MEDICI SOFTWARE | S
Z121405 | STRUMENTAZIONE PER CHIRURGIA OTORINOLARINGOIATRICA STEREOTASSICA | N
Z12140501 | SISTEMI PER CHIRURGIA OTORINOLARINGOIATRICA STEREOTASSICA | S
Z12140580 | STRUMENTAZIONE PER CHIRURGIA OTORINOLARINGOIATRICA STEREOTASSICA - ACCESSORI HARDWARE | S
Z12140582 | STRUMENTAZIONE PER CHIRURGIA OTORINOLARINGOIATRICA STEREOTASSICA - ACCESSORI SOFTWARE | S
Z12140585 | STRUMENTAZIONE PER CHIRURGIA OTORINOLARINGOIATRICA STEREOTASSICA - MATERIALI SPECIFICI | S
Z12140592 | STRUMENTAZIONE PER CHIRURGIA OTORINOLARINGOIATRICA STEREOTASSICA - DISPOSITIVI MEDICI SOFTWARE | S
Z121490 | STRUMENTAZIONE VARIA PER OTORINOLARINGOIATRIA | N
Z12149001 | APPARECCHIATURE PER LE EMISSIONI OTOACUSTICHE | S
Z12149002 | CAMERE PER AUDIOMETRIA | S
Z12149003 | OLFATTOMETRI | S
Z12149004 | STIMOLATORI OTO-CALORICI | S
Z12149005 | IMPEDENZOMETRI PER L'APPARATO UDITIVO | S
Z12149006 | OTOSCOPI DIRETTI AMBULATORIALI | S
Z12149007 | TRAPANI OTOLOGICI | S
Z12149008 | RINOANEMOMETRI | S
Z12149009 | RINOMETRI | S
Z12149010 | VISUALIZZATORI DELLA VOCE | S
Z12149011 | STIMOLATORI ELETTRICI FARINGEI | S
Z12149080 | STRUMENTAZIONE VARIA PER OTORINOLARINGOIATRIA - ACCESSORI HARDWARE | S
Z12149082 | STRUMENTAZIONE VARIA PER OTORINOLARINGOIATRIA - ACCESSORI SOFTWARE | S
Z12149085 | STRUMENTAZIONE VARIA PER OTORINOLARINGOIATRIA - MATERIALI SPECIFICI | S
Z12149092 | STRUMENTAZIONE VARIA PER OTORINOLARINGOIATRIA - DISPOSITIVI MEDICI SOFTWARE | S
Z12149099 | STRUMENTAZIONE VARIA PER OTORINOLARINGOIATRIA - ALTRA | S
Z1215 | STRUMENTAZIONE PER PNEUMOLOGIA E FISIOPATOLOGIA RESPIRATORIA | N
Z121501 | STRUMENTAZIONE PER SPIROMETRIA | N
Z12150101 | SPIROMETRI AD USO CLINICO/DIAGNOSTICO | S
Z12150102 | SPIROMETRI PER PICCO DI FLUSSO | S
Z12150180 | STRUMENTAZIONE PER SPIROMETRIA - ACCESSORI HARDWARE | S
Z12150182 | STRUMENTAZIONE PER SPIROMETRIA - ACCESSORI SOFTWARE | S
Z12150185 | STRUMENTAZIONE PER SPIROMETRIA - MATERIALI SPECIFICI | S
Z12150192 | STRUMENTAZIONE PER SPIROMETRIA - DISPOSITIVI MEDICI SOFTWARE | S
Z12150199 | STRUMENTAZIONE PER SPIROMETRIA - ALTRA | S
Z121502 | STRUMENTAZIONE PER TELEMETRIA SPIROMETRICA | N
Z12150201 | SISTEMI COMPLETI PER TELEMETRIA DI PARAMETRI SPIROMETRICI | S
Z12150202 | UNITA` RICEVENTI PER TELEMETRIA DI PARAMETRI SPIROMETRICI | S
Z12150203 | UNITA` TRASMITTENTI PER TELEMETRIA DI PARAMETRI SPIROMETRICI | S
Z12150280 | STRUMENTAZIONE PER TELEMETRIA SPIROMETRICA - ACCESSORI HARDWARE | S
Z12150282 | STRUMENTAZIONE PER TELEMETRIA SPIROMETRICA - ACCESSORI SOFTWARE | S
Z12150285 | STRUMENTAZIONE PER TELEMETRIA SPIROMETRICA - MATERIALI SPECIFICI | S
Z12150292 | STRUMENTAZIONE PER TELEMETRIA SPIROMETRICA - DISPOSITIVI MEDICI SOFTWARE | S
Z121590 | STRUMENTAZIONE VARIA PER PNEUMOLOGIA E FISIOPATOLOGIA RESPIRATORIA | N
Z12159001 | ANALIZZATORI AZOTO | S
Z12159002 | APPARECCHIATURE PER AEROSOL | S
Z12159003 | APPARECCHIATURE PER L'ANALISI DELLA DIFFUSIONE | S
Z12159004 | CONCENTRATORI DI OSSIGENO | S
Z12159005 | DOSIMETRI PER BRONCOSTIMOLAZIONE | S
Z12159006 | ANALIZZATORI DI GAS ESPIRATI | S
Z12159007 | PLETISMOGRAFI CORPOREI | S
Z12159008 | PNEUMOTACOGRAFI | S
Z12159009 | APPARECCHIATURE PER RIMOZIONE DELLE SECREZIONI | S
Z12159010 | RINOMANOMETRI | S
Z12159011 | SISTEMA DI NAVIGAZIONE PNEUMOLOGICA | S
Z12159080 | STRUMENTAZIONE VARIA PER PNEUMOLOGIA E FISIOPATOLOGIA RESPIRATORIA - ACCESSORI HARDWARE | S
Z12159082 | STRUMENTAZIONE VARIA PER PNEUMOLOGIA E FISIOPATOLOGIA RESPIRATORIA - ACCESSORI SOFTWARE | S
Z12159085 | STRUMENTAZIONE VARIA PER PNEUMOLOGIA E FISIOPATOLOGIA RESPIRATORIA - MATERIALI SPECIFICI | S
Z12159092 | STRUMENTAZIONE VARIA PER PNEUMOLOGIA E FISIOPATOLOGIA RESPIRATORIA - DISPOSITIVI MEDICI SOFTWARE | S
Z12159099 | STRUMENTAZIONE VARIA PER PNEUMOLOGIA E FISIOPATOLOGIA RESPIRATORIA - ALTRA | S
Z1216 | STRUMENTAZIONE PER UROLOGIA | N
Z121601 | STRUMENTAZIONE PER LITOTRISSIA EXTRACORPOREA | N
Z12160101 | LITOTRITORI EXTRACORPOREI | S
Z12160180 | STRUMENTAZIONE PER LITOTRISSIA EXTRACORPOREA - ACCESSORI HARDWARE | S
Z12160182 | STRUMENTAZIONE PER LITOTRISSIA EXTRACORPOREA - ACCESSORI SOFTWARE | S
Z12160185 | STRUMENTAZIONE PER LITOTRISSIA EXTRACORPOREA - MATERIALI SPECIFICI | S
Z12160192 | STRUMENTAZIONE PER LITOTRISSIA EXTRACORPOREA - DISPOSITIVI MEDICI SOFTWARE | S
Z121602 | STRUMENTAZIONE PER SISTEMI HOLTER PER PARAMETRI URODINAMICI | N
Z12160201 | LETTORI HOLTER PER PARAMETRI URODINAMICI | S
Z12160202 | REGISTRATORE HOLTER PER PARAMETRI URODINAMICI | S
Z12160280 | STRUMENTAZIONE PER SISTEMI HOLTER PER PARAMETRI URODINAMICI - ACCESSORI HARDWARE | S
Z12160282 | STRUMENTAZIONE PER SISTEMI HOLTER PER PARAMETRI URODINAMICI - ACCESSORI SOFTWARE | S
Z12160285 | STRUMENTAZIONE PER SISTEMI HOLTER PER PARAMETRI URODINAMICI - MATERIALI SPECIFICI | S
Z12160292 | STRUMENTAZIONE PER SISTEMI HOLTER PER PARAMETRI URODINAMICI - DISPOSITIVI MEDICI SOFTWARE | S
Z121603 | STRUMENTAZIONE PER TERMOTERAPIA PROSTATICA | N
Z12160301 | APPARECCHIATURE PER TERMOTERAPIA PROSTATICA A MICROONDE | S
Z12160302 | APPARECCHIATURE PER TERMOTERAPIA PROSTATICA A FLUIDO | S
Z12160303 | APPARECCHIATURE PER TERAPIA ONCOLOGICA A ULTRASUONI | S
Z12160380 | STRUMENTAZIONE PER TERMOTERAPIA PROSTATICA - ACCESSORI HARDWARE | S
Z12160382 | STRUMENTAZIONE PER TERMOTERAPIA PROSTATICA - ACCESSORI SOFTWARE | S
Z12160385 | STRUMENTAZIONE PER TERMOTERAPIA PROSTATICA - MATERIALI SPECIFICI | S
Z12160392 | STRUMENTAZIONE PER TERMOTERAPIA PROSTATICA - DISPOSITIVI MEDICI SOFTWARE | S
Z12160399 | STRUMENTAZIONE PER TERMOTERAPIA PROSTATICA - ALTRA | S
Z121604 | STRUMENTAZIONE PER URODINAMICA | N
Z12160401 | SISTEMI PER URODINAMICA | S
Z12160480 | STRUMENTAZIONE PER URODINAMICA - ACCESSORI HARDWARE | S
Z12160482 | STRUMENTAZIONE PER URODINAMICA - ACCESSORI SOFTWARE | S
Z12160485 | STRUMENTAZIONE PER URODINAMICA - MATERIALI SPECIFICI | S
Z12160492 | STRUMENTAZIONE PER URODINAMICA - DISPOSITIVI MEDICI SOFTWARE | S
Z121605 | UROFLUSSOMETRI | S
Z121690 | STRUMENTAZIONE VARIA PER UROLOGIA | N
Z12169001 | APPARECCHIATURE PER LA MISURA DELLA TUMESCENZA DEL PENE | S
Z12169002 | STIMOLATORI UROLOGICI | S
Z12169003 | STIMOLATORI PER EIACULAZIONE | S
Z12169004 | STIMOLATORI PER DISFUNZIONE ERETTILE | S
Z12169080 | STRUMENTAZIONE VARIA PER UROLOGIA - ACCESSORI HARDWARE | S
Z12169082 | STRUMENTAZIONE VARIA PER UROLOGIA - ACCESSORI SOFTWARE | S
Z12169085 | STRUMENTAZIONE VARIA PER UROLOGIA - MATERIALI SPECIFICI | S
Z12169092 | STRUMENTAZIONE VARIA PER UROLOGIA - DISPOSITIVI MEDICI SOFTWARE | S
Z12169099 | STRUMENTAZIONE VARIA PER UROLOGIA - ALTRA | S
Z1217 | STRUMENTAZIONE PER EMOTRASFUSIONE | N
Z121701 | FRIGOEMOTECHE | S
Z121702 | CONGELATORI PER PLASMA | S
Z121703 | SCONGELATORI PER PLASMA | S
Z121704 | APPARECCHIATURE PER AFERESI | N
Z12170401 | APPARECCHIATURE PER AFERESI - PER PRODUZIONE | S
Z12170402 | APPARECCHIATURE PER AFERESI - PER TERAPIA | S
Z121780 | STRUMENTAZIONE PER EMOTRASFUSIONE - ACCESSORI HARDWARE | S
Z121799 | STRUMENTAZIONE PER EMOTRASFUSIONE - ALTRA | S
Z1290 | STRUMENTAZIONE VARIA PER ESPLORAZIONI FUNZIONALI ED INTERVENTI TERAPEUTICI | N
Z129003 | CICLI PER USI FISIOTERAPICI E/O DIAGNOSTICI | S
Z129004 | FONTI LUMINOSE | S
Z129005 | FOTOSTIMOLATORI GENERICI | S
Z129006 | PEDANE A NASTRO MOBILE PER USI FISIOTERAPICI E/O DIAGNOSTICI | S
Z129007 | PENSILI PER SALA OPERATORIA E TERAPIA INTENSIVA | S
Z129009 | APPARECCHIATURE PER L'ANALISI DEI POTENZIALI EVOCATI | S
Z129010 | SISTEMI HOLTER MULTI-DISCIPLINARI | S
Z129011 | SISTEMI PER TELEMETRIA MULTI-DISCIPLINARE | S
Z129012 | SISTEMI POLIGRAFICI MULTIFUNZIONALI | S
Z129013 | STIMOLATORI AUDITIVI E/O VISIVI GENERICI | S
Z129017 | TESTA LETTO | S
Z129080 | STRUMENTAZIONE VARIA PER ESPLORAZIONI FUNZIONALI ED INTERVENTI TERAPEUTICI - ACCESSORI HARDWARE | S
Z129082 | STRUMENTAZIONE VARIA PER ESPLORAZIONI FUNZIONALI ED INTERVENTI TERAPEUTICI - ACCESSORI SOFTWARE | S
Z129085 | STRUMENTAZIONE VARIA PER ESPLORAZIONI FUNZIONALI ED INTERVENTI TERAPEUTICI - MATERIALI SPECIFICI | S
Z129092 | STRUMENTAZIONE VARIA PER ESPLORAZIONI FUNZIONALI ED INTERVENTI TERAPEUTICI - DISPOSITIVI MEDICI SOFTWARE | S
Z129099 | STRUMENTAZIONE VARIA PER ESPLORAZIONI FUNZIONALI ED INTERVENTI TERAPEUTICI - ALTRA | S
Z13 | MATERIALI DI CONSUMO NON SPECIFICI PER STRUMENTAZIONE DIAGNOSTICA | N
Z1301 | PELLICOLE RADIOGRAFICHE | N
Z130101 | PELLICOLE PER USO GENERALE | S
Z130102 | PELLICOLE PER USO TORACICO | S
Z130103 | PELLICOLE PER MAMMOGRAFIA | S
Z130104 | PELLICOLE DENTALI ENDORALI | S
Z130105 | PELLICOLE DENTALI EXTRAORALI | S
Z130106 | PELLICOLE PER RIPRODUZIONE TERMICA A SECCO | S
Z130107 | PELLICOLE PER RIPRODUZIONE DA TECNOLOGIE LASER | S
Z130190 | PELLICOLE PER USO VARIO | N
Z13019001 | PELLICOLE PER RIPRODUZIONE DI RADIOGRAMMI (DUPLICATING) | S
Z13019002 | PELLICOLE PER VERIFICA E LOCALIZZAZIONE IN RADIOTERAPIA | S
Z13019099 | ALTRE PELLICOLE RADIOGRAFICHE | S
Z1302 | CARTE PER REGISTRAZIONE DIAGNOSTICA | S
Z1399 | MATERIALI DI CONSUMO NON SPECIFICI PER STRUMENTAZIONE DIAGNOSTICA - ALTRI | S

## ELENCHI (hidden)
TIPOLOGIA DI RENDICONTAZIONE | OGGETTO DEL CONTRATTO | CODICE INTERVENTO
B1 | Lavori/Servizi tecnici | TI-LAZ_ROMA_388
B2 | Attrezzature | TI-LAZ_ROMA_389
B3 | Altro (Specificare nel campo Note) | TI-LAZ_ROMA_390
| Mezzi di trasporto | TI-LAZ_ROMA_391
TI-LAZ_ROMA_392
TI-LAZ_ROMA_393
TI-LAZ_ROMA_394
TI-LAZ_ROMA_395
TI-LAZ_ROMA_396
TI-LAZ_ROMA_397
TI-LAZ_ROMA_398
TI-LAZ_CIVITAVECCHIA_399
TI-LAZ_CIVITAVECCHIA_400
TI-LAZ_TIVOLI_401
TI-LAZ_TIVOLI_402
TI-LAZ_PALESTRINA_403
TI-LAZ_PALESTRINA_404
TI-LAZ_ANZIO_405
TI-LAZ_ANZIO_406
TI-LAZ_ARICCIA_407
TI-LAZ_ARICCIA_408
TI-LAZ_FROSINONE_409
TI-LAZ_FROSINONE_410
TI-LAZ_CASSINO_411
TI-LAZ_VITERBO_412
TI-LAZ_VITERBO_413
TI-LAZ_RIETI_414
TI-LAZ_RIETI_415
TI-LAZ_LATINA_416
TI-LAZ_LATINA_417
TI-LAZ_FORMIA_418
TI-LAZ_ROMA_419
TI-LAZ_ROMA_420
TI-LAZ_ROMA_421
TI-LAZ_ROMA_422
TI-LAZ_ROMA_423
TI-LAZ_ROMA_424
TI-LAZ_ROMA_425
TI-LAZ_ROMA_426
TI-LAZ_ROMA_427
TI-LAZ_ROMA_428
TI-LAZ_ROMA_429_430
TI-LAZ_ROMA_431
PS-LAZ_ROMA_437
PS-LAZ__438
PS-LAZ_ROMA_439
PS-LAZ_ROMA_440
PS-LAZ_ROMA_441
PS-LAZ_CIVITAVECCHIA_442
PS-LAZ_CIVITAVECCHIA_443
PS-LAZ_BRACCIANO_444
PS-LAZ_TIVOLI_445
PS-LAZ_MONTEROTONDO_446
PS-LAZ_SUBIACO_447
PS-LAZ_COLLEFERRO_448
PS-LAZ_PALESTRINA_449
PS-LAZ_ANZIO_450
PS-LAZ_VELLETRI_451
PS-LAZ_FRASCATI_452
PS-LAZ_ARICCIA_453
PS-LAZ_FROSINONE_454
PS-LAZ_CASSINO_455
PS-LAZ_SORA_456
PS-LAZ_ALATRI_457
PS-LAZ_VITERBO_458
PS-LAZ_ACQUAPENDENTE_459
PS-LAZ_TARQUINIA_460
PS-LAZ_CIVITA CASTELLANA_461
PS-LAZ_RIETI_462
PS-LAZ_LATINA_463
PS-LAZ_FORMIA_464
PS-LAZ_FONDI_465
PS-LAZ_TERRACINA_466
PS-LAZ_ROMA_467
PS-LAZ_ROMA_468
PS-LAZ_ROMA_471 _472
PS-LAZ_ROMA_473
PS-LAZ_ROMA_474
PS-LAZ_ROMA_475
PS-LAZ_ROMA_476
MT-LAZ_PROVINCE_479

## Rend_Categoria_B
B - Trasferimento dei contributi per le spese sostenute o da sostenersi da parte dei “Soggetti Attuatori” a fronte di contratti sottoscritti: B1. prima di potersi avvalere degli strumenti contrattuali predisposti dal Commissario straordinario; B2. successivamente alla messa a disposizione degli strumenti contrattuali predisposti dal Commissario straordinario, avvalendosi degli stessi; B3. successivamente alla messa a disposizione degli strumenti contrattuali predisposti dal Commissario straordinario, non avvalendosi degli stessi.
| ALLEGATI DA TRASMETTERE |  |  |  |  | IMPORTO RENDICONTATO
| Documentazione giustificativa di spesa |  |  |  |  | IMPORTO RENDICONTATO B1 | IMPORTO RENDICONTATO B2 | IMPORTO RENDICONTATO B3 | TOTALE RENDICONTATO (€) | IBAN DI DESTINAZIONE | INTESTATARIO CONTO
| Certificato di pagamento (solo per fatture a lavori) |  |  |  |  | 0 | 0 | 0 | 0
Documentazione giustificativa di pagamento
Dichiarazione regolarità amministrativo contabile della spesa sostenuta e imputazione della stessa, comprensiva in caso di spese rendicontate B1 e B3, della congruità della spesa
Copia dei contratti sottoscritti
Certificati di collaudo/verifica di conformità/regolare esecuzione rilasciati sulla base della normativa di riferimento in caso di ultimazione dei relativi contratti
Relazione esplicativa della procedura di selezione adottata (in caso di spese rendicontate B1 e B3)
Relazione di monitoraggio, secondo quanto previsto nell'apposito paragrafo del disciplinare
| SEZIONE DEDICATA AI DATI DI CONTRATTO | [13 empty] | FORNITORE/IMPRESA ESECUTRICE |  | ESTREMI CERTIFICATO DI PAGAMENTO (SOLO PER LAVORI) | [5 empty] | DETTAGLIO FATTURA | [6 empty] | ESTREMI PAGAMENTO IMPONIBILE |  |  | ESTREMI VERSAMENTI IVA |  |  | IMPORTI RENDICONTATI A VALERE SUL D.L. RILANCIO |  |  | IMPORTI IMPUTATI SU ALTRA FONTE FINANZIARIA
ID RIGA RENDICONTAZIONE | CODICE INTERVENTO | TIPOLOGIA DI RENDICONTAZIONE | ODA | N. CONTRATTO | RUP | CIG | CUP | OGGETTO DEL CONTRATTO | NOTE CONTRATTO | DATA SOTTOSCRIZIONE CONTRATTO | DATA COMPLETAMENTO CONTRATTO | IMPORTO CONTRATTO IVA ESCLUSA | IVA CONTRATTO | TOTALE CONTRATTO | RAGIONE SOCIALE FORNITORE | CODICE FISCALE FORNITORE | IDENTIFICATIVO CERTIFICATO DI PAGAMENTO | DATA CERTIFICATO DI PAGAMENTO | CREDITO DELL'IMPRESA | IVA CERTIFICATO DI PAGAMENTO | TOTALE CERTIFICATO DI PAGAMENTO | SI INTENDE RENDICONTARE SOLO IL CERTIFICATO DI PAGAMENTO? | IDENTIFICATIVO FATTURA | DATA FATTURA | INTESTATARIO FATTURA | IMPONIBILE FATTURA | ALTRO FATTURA | IVA FATTURA | TOTALE FATTURA | IDENTIFICATIVO PAGAMENTO | DATA PAGAMENTO | IMPORTO PAGAMENTO | IDENTIFICATIVO VERSAMENTO IVA | DATA VERSAMENTO IVA | IMPORTO VERSAMENTO IVA | IMPONIBILE IMPORTO RENDICONTATO DL34 | IVA IMPORTO RENDICONTATO DL34 | TOTALE IMPORTO RENDICONTATO DL34 | IMPORTO COFINANZIAMENTO (imponibile + iva) | FONTE FINANZIARIA
1 | [13 empty] | 0 | [6 empty] | 0 | [7 empty] | 0 | [8 empty] | 0 | 0
2 | [13 empty] | 0 | [6 empty] | 0 | [7 empty] | 0 | [8 empty] | 0 | 0
3 | [13 empty] | 0 | [6 empty] | 0 | [7 empty] | 0 | [8 empty] | 0 | 0
4 | [13 empty] | 0 | [6 empty] | 0 | [7 empty] | 0 | [8 empty] | 0 | 0
5 | [13 empty] | 0 | [6 empty] | 0 | [7 empty] | 0 | [8 empty] | 0 | 0
6 | [13 empty] | 0 | [6 empty] | 0 | [7 empty] | 0 | [8 empty] | 0 | 0
7 | [13 empty] | 0 | [6 empty] | 0 | [7 empty] | 0 | [8 empty] | 0 | 0
8 | [13 empty] | 0 | [6 empty] | 0 | [7 empty] | 0 | [8 empty] | 0 | 0
9 | [13 empty] | 0 | [6 empty] | 0 | [7 empty] | 0 | [8 empty] | 0 | 0
10 | [13 empty] | 0 | [6 empty] | 0 | [7 empty] | 0 | [8 empty] | 0 | 0
11 | [13 empty] | 0 | [6 empty] | 0 | [7 empty] | 0 | [8 empty] | 0 | 0
12 | [13 empty] | 0 | [6 empty] | 0 | [7 empty] | 0 | [8 empty] | 0 | 0
13 | [13 empty] | 0 | [6 empty] | 0 | [7 empty] | 0 | [8 empty] | 0 | 0
14 | [13 empty] | 0 | [6 empty] | 0 | [7 empty] | 0 | [8 empty] | 0 | 0
15 | [13 empty] | 0 | [6 empty] | 0 | [7 empty] | 0 | [8 empty] | 0 | 0
16 | [13 empty] | 0 | [6 empty] | 0 | [7 empty] | 0 | [8 empty] | 0 | 0
17 | [13 empty] | 0 | [6 empty] | 0 | [7 empty] | 0 | [8 empty] | 0 | 0
18 | [13 empty] | 0 | [6 empty] | 0 | [7 empty] | 0 | [8 empty] | 0 | 0
19 | [13 empty] | 0 | [6 empty] | 0 | [7 empty] | 0 | [8 empty] | 0 | 0
20 | [13 empty] | 0 | [6 empty] | 0 | [7 empty] | 0 | [8 empty] | 0 | 0
21 | [13 empty] | 0 | [6 empty] | 0 | [7 empty] | 0 | [8 empty] | 0 | 0
22 | [13 empty] | 0 | [6 empty] | 0 | [7 empty] | 0 | [8 empty] | 0 | 0
23 | [13 empty] | 0 | [6 empty] | 0 | [7 empty] | 0 | [8 empty] | 0 | 0
24 | [13 empty] | 0 | [6 empty] | 0 | [7 empty] | 0 | [8 empty] | 0 | 0
25 | [13 empty] | 0 | [6 empty] | 0 | [7 empty] | 0 | [8 empty] | 0 | 0
26 | [13 empty] | 0 | [6 empty] | 0 | [7 empty] | 0 | [8 empty] | 0 | 0
27 | [13 empty] | 0 | [6 empty] | 0 | [7 empty] | 0 | [8 empty] | 0 | 0
28 | [13 empty] | 0 | [6 empty] | 0 | [7 empty] | 0 | [8 empty] | 0 | 0
29 | [13 empty] | 0 | [6 empty] | 0 | [7 empty] | 0 | [8 empty] | 0 | 0
30 | [13 empty] | 0 | [6 empty] | 0 | [7 empty] | 0 | [8 empty] | 0 | 0
31 | [13 empty] | 0 | [6 empty] | 0 | [7 empty] | 0 | [8 empty] | 0 | 0
32 | [13 empty] | 0 | [6 empty] | 0 | [7 empty] | 0 | [8 empty] | 0 | 0
33 | [13 empty] | 0 | [6 empty] | 0 | [7 empty] | 0 | [8 empty] | 0 | 0
34 | [13 empty] | 0 | [6 empty] | 0 | [7 empty] | 0 | [8 empty] | 0 | 0
35 | [13 empty] | 0 | [6 empty] | 0 | [7 empty] | 0 | [8 empty] | 0 | 0
36 | [13 empty] | 0 | [6 empty] | 0 | [7 empty] | 0 | [8 empty] | 0 | 0
37 | [13 empty] | 0 | [6 empty] | 0 | [7 empty] | 0 | [8 empty] | 0 | 0
38 | [13 empty] | 0 | [6 empty] | 0 | [7 empty] | 0 | [8 empty] | 0 | 0
39 | [13 empty] | 0 | [6 empty] | 0 | [7 empty] | 0 | [8 empty] | 0 | 0
40 | [13 empty] | 0 | [6 empty] | 0 | [7 empty] | 0 | [8 empty] | 0 | 0
41 | [13 empty] | 0 | [6 empty] | 0 | [7 empty] | 0 | [8 empty] | 0 | 0
42 | [13 empty] | 0 | [6 empty] | 0 | [7 empty] | 0 | [8 empty] | 0 | 0
43 | [13 empty] | 0 | [6 empty] | 0 | [7 empty] | 0 | [8 empty] | 0 | 0
44 | [13 empty] | 0 | [6 empty] | 0 | [7 empty] | 0 | [8 empty] | 0 | 0
45 | [13 empty] | 0 | [6 empty] | 0 | [7 empty] | 0 | [8 empty] | 0 | 0
46 | [13 empty] | 0 | [6 empty] | 0 | [7 empty] | 0 | [8 empty] | 0 | 0
47 | [13 empty] | 0 | [6 empty] | 0 | [7 empty] | 0 | [8 empty] | 0 | 0
48 | [13 empty] | 0 | [6 empty] | 0 | [7 empty] | 0 | [8 empty] | 0 | 0
49 | [13 empty] | 0 | [6 empty] | 0 | [7 empty] | 0 | [8 empty] | 0 | 0
50 | [13 empty] | 0 | [6 empty] | 0 | [7 empty] | 0 | [8 empty] | 0 | 0
51 | [13 empty] | 0 | [6 empty] | 0 | [7 empty] | 0 | [8 empty] | 0 | 0
52 | [13 empty] | 0 | [6 empty] | 0 | [7 empty] | 0 | [8 empty] | 0 | 0
53 | [13 empty] | 0 | [6 empty] | 0 | [7 empty] | 0 | [8 empty] | 0 | 0
54 | [13 empty] | 0 | [6 empty] | 0 | [7 empty] | 0 | [8 empty] | 0 | 0
55 | [13 empty] | 0 | [6 empty] | 0 | [7 empty] | 0 | [8 empty] | 0 | 0
56 | [13 empty] | 0 | [6 empty] | 0 | [7 empty] | 0 | [8 empty] | 0 | 0
57 | [13 empty] | 0 | [6 empty] | 0 | [7 empty] | 0 | [8 empty] | 0 | 0
58 | [13 empty] | 0 | [6 empty] | 0 | [7 empty] | 0 | [8 empty] | 0 | 0
59 | [13 empty] | 0 | [6 empty] | 0 | [7 empty] | 0 | [8 empty] | 0 | 0
60 | [13 empty] | 0 | [6 empty] | 0 | [7 empty] | 0 | [8 empty] | 0 | 0
61 | [13 empty] | 0 | [6 empty] | 0 | [7 empty] | 0 | [8 empty] | 0 | 0
62 | [13 empty] | 0 | [6 empty] | 0 | [7 empty] | 0 | [8 empty] | 0 | 0
63 | [13 empty] | 0 | [6 empty] | 0 | [7 empty] | 0 | [8 empty] | 0 | 0
64 | [13 empty] | 0 | [6 empty] | 0 | [7 empty] | 0 | [8 empty] | 0 | 0
65 | [13 empty] | 0 | [6 empty] | 0 | [7 empty] | 0 | [8 empty] | 0 | 0
66 | [13 empty] | 0 | [6 empty] | 0 | [7 empty] | 0 | [8 empty] | 0 | 0
67 | [13 empty] | 0 | [6 empty] | 0 | [7 empty] | 0 | [8 empty] | 0 | 0
68 | [13 empty] | 0 | [6 empty] | 0 | [7 empty] | 0 | [8 empty] | 0 | 0
69 | [13 empty] | 0 | [6 empty] | 0 | [7 empty] | 0 | [8 empty] | 0 | 0
70 | [13 empty] | 0 | [6 empty] | 0 | [7 empty] | 0 | [8 empty] | 0 | 0
71 | [13 empty] | 0 | [6 empty] | 0 | [7 empty] | 0 | [8 empty] | 0 | 0
72 | [13 empty] | 0 | [6 empty] | 0 | [7 empty] | 0 | [8 empty] | 0 | 0
73 | [13 empty] | 0 | [6 empty] | 0 | [7 empty] | 0 | [8 empty] | 0 | 0
74 | [13 empty] | 0 | [6 empty] | 0 | [7 empty] | 0 | [8 empty] | 0 | 0
75 | [13 empty] | 0 | [6 empty] | 0 | [7 empty] | 0 | [8 empty] | 0 | 0
76 | [13 empty] | 0 | [6 empty] | 0 | [7 empty] | 0 | [8 empty] | 0 | 0
77 | [13 empty] | 0 | [6 empty] | 0 | [7 empty] | 0 | [8 empty] | 0 | 0
78 | [13 empty] | 0 | [6 empty] | 0 | [7 empty] | 0 | [8 empty] | 0 | 0
79 | [13 empty] | 0 | [6 empty] | 0 | [7 empty] | 0 | [8 empty] | 0 | 0
80 | [13 empty] | 0 | [6 empty] | 0 | [7 empty] | 0 | [8 empty] | 0 | 0
81 | [13 empty] | 0 | [6 empty] | 0 | [7 empty] | 0 | [8 empty] | 0 | 0
82 | [13 empty] | 0 | [6 empty] | 0 | [7 empty] | 0 | [8 empty] | 0 | 0
83 | [13 empty] | 0 | [6 empty] | 0 | [7 empty] | 0 | [8 empty] | 0 | 0
84 | [13 empty] | 0 | [6 empty] | 0 | [7 empty] | 0 | [8 empty] | 0 | 0
85 | [13 empty] | 0 | [6 empty] | 0 | [7 empty] | 0 | [8 empty] | 0 | 0
86 | [13 empty] | 0 | [6 empty] | 0 | [7 empty] | 0 | [8 empty] | 0 | 0
87 | [13 empty] | 0 | [6 empty] | 0 | [7 empty] | 0 | [8 empty] | 0 | 0
88 | [13 empty] | 0 | [6 empty] | 0 | [7 empty] | 0 | [8 empty] | 0 | 0
89 | [13 empty] | 0 | [6 empty] | 0 | [7 empty] | 0 | [8 empty] | 0 | 0
90 | [13 empty] | 0 | [6 empty] | 0 | [7 empty] | 0 | [8 empty] | 0 | 0
91 | [13 empty] | 0 | [6 empty] | 0 | [7 empty] | 0 | [8 empty] | 0 | 0
92 | [13 empty] | 0 | [6 empty] | 0 | [7 empty] | 0 | [8 empty] | 0 | 0
93 | [13 empty] | 0 | [6 empty] | 0 | [7 empty] | 0 | [8 empty] | 0 | 0
94 | [13 empty] | 0 | [6 empty] | 0 | [7 empty] | 0 | [8 empty] | 0 | 0
95 | [13 empty] | 0 | [6 empty] | 0 | [7 empty] | 0 | [8 empty] | 0 | 0
96 | [13 empty] | 0 | [6 empty] | 0 | [7 empty] | 0 | [8 empty] | 0 | 0
97 | [13 empty] | 0 | [6 empty] | 0 | [7 empty] | 0 | [8 empty] | 0 | 0
98 | [13 empty] | 0 | [6 empty] | 0 | [7 empty] | 0 | [8 empty] | 0 | 0
99 | [13 empty] | 0 | [6 empty] | 0 | [7 empty] | 0 | [8 empty] | 0 | 0
100 | [13 empty] | 0 | [6 empty] | 0 | [7 empty] | 0 | [8 empty] | 0 | 0
101 | [13 empty] | 0 | [6 empty] | 0 | [7 empty] | 0 | [8 empty] | 0 | 0
102 | [13 empty] | 0 | [6 empty] | 0 | [7 empty] | 0 | [8 empty] | 0 | 0
103 | [13 empty] | 0 | [6 empty] | 0 | [7 empty] | 0 | [8 empty] | 0 | 0
104 | [13 empty] | 0 | [6 empty] | 0 | [7 empty] | 0 | [8 empty] | 0 | 0
105 | [13 empty] | 0 | [6 empty] | 0 | [7 empty] | 0 | [8 empty] | 0 | 0
106 | [13 empty] | 0 | [6 empty] | 0 | [7 empty] | 0 | [8 empty] | 0 | 0
107 | [13 empty] | 0 | [6 empty] | 0 | [7 empty] | 0 | [8 empty] | 0 | 0
108 | [13 empty] | 0 | [6 empty] | 0 | [7 empty] | 0 | [8 empty] | 0 | 0
109 | [13 empty] | 0 | [6 empty] | 0 | [7 empty] | 0 | [8 empty] | 0 | 0
110 | [13 empty] | 0 | [6 empty] | 0 | [7 empty] | 0 | [8 empty] | 0 | 0
111 | [13 empty] | 0 | [6 empty] | 0 | [7 empty] | 0 | [8 empty] | 0 | 0
112 | [13 empty] | 0 | [6 empty] | 0 | [7 empty] | 0 | [8 empty] | 0 | 0
113 | [13 empty] | 0 | [6 empty] | 0 | [7 empty] | 0 | [8 empty] | 0 | 0
114 | [13 empty] | 0 | [6 empty] | 0 | [7 empty] | 0 | [8 empty] | 0 | 0
115 | [13 empty] | 0 | [6 empty] | 0 | [7 empty] | 0 | [8 empty] | 0 | 0
116 | [13 empty] | 0 | [6 empty] | 0 | [7 empty] | 0 | [8 empty] | 0 | 0
117 | [13 empty] | 0 | [6 empty] | 0 | [7 empty] | 0 | [8 empty] | 0 | 0
118 | [13 empty] | 0 | [6 empty] | 0 | [7 empty] | 0 | [8 empty] | 0 | 0
119 | [13 empty] | 0 | [6 empty] | 0 | [7 empty] | 0 | [8 empty] | 0 | 0
120 | [13 empty] | 0 | [6 empty] | 0 | [7 empty] | 0 | [8 empty] | 0 | 0
121 | [13 empty] | 0 | [6 empty] | 0 | [7 empty] | 0 | [8 empty] | 0 | 0
122 | [13 empty] | 0 | [6 empty] | 0 | [7 empty] | 0 | [8 empty] | 0 | 0
123 | [13 empty] | 0 | [6 empty] | 0 | [7 empty] | 0 | [8 empty] | 0 | 0
124 | [13 empty] | 0 | [6 empty] | 0 | [7 empty] | 0 | [8 empty] | 0 | 0
125 | [13 empty] | 0 | [6 empty] | 0 | [7 empty] | 0 | [8 empty] | 0 | 0
126 | [13 empty] | 0 | [6 empty] | 0 | [7 empty] | 0 | [8 empty] | 0 | 0
127 | [13 empty] | 0 | [6 empty] | 0 | [7 empty] | 0 | [8 empty] | 0 | 0
128 | [13 empty] | 0 | [6 empty] | 0 | [7 empty] | 0 | [8 empty] | 0 | 0
129 | [13 empty] | 0 | [6 empty] | 0 | [7 empty] | 0 | [8 empty] | 0 | 0
130 | [13 empty] | 0 | [6 empty] | 0 | [7 empty] | 0 | [8 empty] | 0 | 0
131 | [13 empty] | 0 | [6 empty] | 0 | [7 empty] | 0 | [8 empty] | 0 | 0
132 | [13 empty] | 0 | [6 empty] | 0 | [7 empty] | 0 | [8 empty] | 0 | 0
133 | [13 empty] | 0 | [6 empty] | 0 | [7 empty] | 0 | [8 empty] | 0 | 0
134 | [13 empty] | 0 | [6 empty] | 0 | [7 empty] | 0 | [8 empty] | 0 | 0
135 | [13 empty] | 0 | [6 empty] | 0 | [7 empty] | 0 | [8 empty] | 0 | 0
136 | [13 empty] | 0 | [6 empty] | 0 | [7 empty] | 0 | [8 empty] | 0 | 0
137 | [13 empty] | 0 | [6 empty] | 0 | [7 empty] | 0 | [8 empty] | 0 | 0
138 | [13 empty] | 0 | [6 empty] | 0 | [7 empty] | 0 | [8 empty] | 0 | 0
139 | [13 empty] | 0 | [6 empty] | 0 | [7 empty] | 0 | [8 empty] | 0 | 0
140 | [13 empty] | 0 | [6 empty] | 0 | [7 empty] | 0 | [8 empty] | 0 | 0
141 | [13 empty] | 0 | [6 empty] | 0 | [7 empty] | 0 | [8 empty] | 0 | 0
142 | [13 empty] | 0 | [6 empty] | 0 | [7 empty] | 0 | [8 empty] | 0 | 0
143 | [13 empty] | 0 | [6 empty] | 0 | [7 empty] | 0 | [8 empty] | 0 | 0
144 | [13 empty] | 0 | [6 empty] | 0 | [7 empty] | 0 | [8 empty] | 0 | 0
145 | [13 empty] | 0 | [6 empty] | 0 | [7 empty] | 0 | [8 empty] | 0 | 0
146 | [13 empty] | 0 | [6 empty] | 0 | [7 empty] | 0 | [8 empty] | 0 | 0
147 | [13 empty] | 0 | [6 empty] | 0 | [7 empty] | 0 | [8 empty] | 0 | 0
148 | [13 empty] | 0 | [6 empty] | 0 | [7 empty] | 0 | [8 empty] | 0 | 0
149 | [13 empty] | 0 | [6 empty] | 0 | [7 empty] | 0 | [8 empty] | 0 | 0
150 | [13 empty] | 0 | [6 empty] | 0 | [7 empty] | 0 | [8 empty] | 0 | 0
151 | [13 empty] | 0 | [6 empty] | 0 | [7 empty] | 0 | [8 empty] | 0 | 0
152 | [13 empty] | 0 | [6 empty] | 0 | [7 empty] | 0 | [8 empty] | 0 | 0
153 | [13 empty] | 0 | [6 empty] | 0 | [7 empty] | 0 | [8 empty] | 0 | 0
154 | [13 empty] | 0 | [6 empty] | 0 | [7 empty] | 0 | [8 empty] | 0 | 0
155 | [13 empty] | 0 | [6 empty] | 0 | [7 empty] | 0 | [8 empty] | 0 | 0
156 | [13 empty] | 0 | [6 empty] | 0 | [7 empty] | 0 | [8 empty] | 0 | 0
157 | [13 empty] | 0 | [6 empty] | 0 | [7 empty] | 0 | [8 empty] | 0 | 0
158 | [13 empty] | 0 | [6 empty] | 0 | [7 empty] | 0 | [8 empty] | 0 | 0
159 | [13 empty] | 0 | [6 empty] | 0 | [7 empty] | 0 | [8 empty] | 0 | 0
160 | [13 empty] | 0 | [6 empty] | 0 | [7 empty] | 0 | [8 empty] | 0 | 0
161 | [13 empty] | 0 | [6 empty] | 0 | [7 empty] | 0 | [8 empty] | 0 | 0
162 | [13 empty] | 0 | [6 empty] | 0 | [7 empty] | 0 | [8 empty] | 0 | 0
163 | [13 empty] | 0 | [6 empty] | 0 | [7 empty] | 0 | [8 empty] | 0 | 0
164 | [13 empty] | 0 | [6 empty] | 0 | [7 empty] | 0 | [8 empty] | 0 | 0
165 | [13 empty] | 0 | [6 empty] | 0 | [7 empty] | 0 | [8 empty] | 0 | 0
166 | [13 empty] | 0 | [6 empty] | 0 | [7 empty] | 0 | [8 empty] | 0 | 0
167 | [13 empty] | 0 | [6 empty] | 0 | [7 empty] | 0 | [8 empty] | 0 | 0
168 | [13 empty] | 0 | [6 empty] | 0 | [7 empty] | 0 | [8 empty] | 0 | 0
169 | [13 empty] | 0 | [6 empty] | 0 | [7 empty] | 0 | [8 empty] | 0 | 0
170 | [13 empty] | 0 | [6 empty] | 0 | [7 empty] | 0 | [8 empty] | 0 | 0
171 | [13 empty] | 0 | [6 empty] | 0 | [7 empty] | 0 | [8 empty] | 0 | 0
172 | [13 empty] | 0 | [6 empty] | 0 | [7 empty] | 0 | [8 empty] | 0 | 0
173 | [13 empty] | 0 | [6 empty] | 0 | [7 empty] | 0 | [8 empty] | 0 | 0
174 | [13 empty] | 0 | [6 empty] | 0 | [7 empty] | 0 | [8 empty] | 0 | 0
175 | [13 empty] | 0 | [6 empty] | 0 | [7 empty] | 0 | [8 empty] | 0 | 0
176 | [13 empty] | 0 | [6 empty] | 0 | [7 empty] | 0 | [8 empty] | 0 | 0
177 | [13 empty] | 0 | [6 empty] | 0 | [7 empty] | 0 | [8 empty] | 0 | 0
178 | [13 empty] | 0 | [6 empty] | 0 | [7 empty] | 0 | [8 empty] | 0 | 0
179 | [13 empty] | 0 | [6 empty] | 0 | [7 empty] | 0 | [8 empty] | 0 | 0
180 | [13 empty] | 0 | [6 empty] | 0 | [7 empty] | 0 | [8 empty] | 0 | 0
181 | [13 empty] | 0 | [6 empty] | 0 | [7 empty] | 0 | [8 empty] | 0 | 0
182 | [13 empty] | 0 | [6 empty] | 0 | [7 empty] | 0 | [8 empty] | 0 | 0
183 | [13 empty] | 0 | [6 empty] | 0 | [7 empty] | 0 | [8 empty] | 0 | 0
184 | [13 empty] | 0 | [6 empty] | 0 | [7 empty] | 0 | [8 empty] | 0 | 0
185 | [13 empty] | 0 | [6 empty] | 0 | [7 empty] | 0 | [8 empty] | 0 | 0
186 | [13 empty] | 0 | [6 empty] | 0 | [7 empty] | 0 | [8 empty] | 0 | 0
187 | [13 empty] | 0 | [6 empty] | 0 | [7 empty] | 0 | [8 empty] | 0 | 0
188 | [13 empty] | 0 | [6 empty] | 0 | [7 empty] | 0 | [8 empty] | 0 | 0
189 | [13 empty] | 0 | [6 empty] | 0 | [7 empty] | 0 | [8 empty] | 0 | 0
190 | [13 empty] | 0 | [6 empty] | 0 | [7 empty] | 0 | [8 empty] | 0 | 0
191 | [13 empty] | 0 | [6 empty] | 0 | [7 empty] | 0 | [8 empty] | 0 | 0
192 | [13 empty] | 0 | [6 empty] | 0 | [7 empty] | 0 | [8 empty] | 0 | 0
193 | [13 empty] | 0 | [6 empty] | 0 | [7 empty] | 0 | [8 empty] | 0 | 0
194 | [13 empty] | 0 | [6 empty] | 0 | [7 empty] | 0 | [8 empty] | 0 | 0
195 | [13 empty] | 0 | [6 empty] | 0 | [7 empty] | 0 | [8 empty] | 0 | 0
196 | [13 empty] | 0 | [6 empty] | 0 | [7 empty] | 0 | [8 empty] | 0 | 0
197 | [13 empty] | 0 | [6 empty] | 0 | [7 empty] | 0 | [8 empty] | 0 | 0
198 | [13 empty] | 0 | [6 empty] | 0 | [7 empty] | 0 | [8 empty] | 0 | 0
199 | [13 empty] | 0 | [6 empty] | 0 | [7 empty] | 0 | [8 empty] | 0 | 0
200 | [13 empty] | 0 | [6 empty] | 0 | [7 empty] | 0 | [8 empty] | 0 | 0
201 | [13 empty] | 0 | [6 empty] | 0 | [7 empty] | 0 | [8 empty] | 0 | 0
202 | [13 empty] | 0 | [6 empty] | 0 | [7 empty] | 0 | [8 empty] | 0 | 0
203 | [13 empty] | 0 | [6 empty] | 0 | [7 empty] | 0 | [8 empty] | 0 | 0
204 | [13 empty] | 0 | [6 empty] | 0 | [7 empty] | 0 | [8 empty] | 0 | 0
205 | [13 empty] | 0 | [6 empty] | 0 | [7 empty] | 0 | [8 empty] | 0 | 0
206 | [13 empty] | 0 | [6 empty] | 0 | [7 empty] | 0 | [8 empty] | 0 | 0
207 | [13 empty] | 0 | [6 empty] | 0 | [7 empty] | 0 | [8 empty] | 0 | 0
208 | [13 empty] | 0 | [6 empty] | 0 | [7 empty] | 0 | [8 empty] | 0 | 0
209 | [13 empty] | 0 | [6 empty] | 0 | [7 empty] | 0 | [8 empty] | 0 | 0
210 | [13 empty] | 0 | [6 empty] | 0 | [7 empty] | 0 | [8 empty] | 0 | 0
211 | [13 empty] | 0 | [6 empty] | 0 | [7 empty] | 0 | [8 empty] | 0 | 0
212 | [13 empty] | 0 | [6 empty] | 0 | [7 empty] | 0 | [8 empty] | 0 | 0
213 | [13 empty] | 0 | [6 empty] | 0 | [7 empty] | 0 | [8 empty] | 0 | 0
214 | [13 empty] | 0 | [6 empty] | 0 | [7 empty] | 0 | [8 empty] | 0 | 0
215 | [13 empty] | 0 | [6 empty] | 0 | [7 empty] | 0 | [8 empty] | 0 | 0
216 | [13 empty] | 0 | [6 empty] | 0 | [7 empty] | 0 | [8 empty] | 0 | 0
217 | [13 empty] | 0 | [6 empty] | 0 | [7 empty] | 0 | [8 empty] | 0 | 0
218 | [13 empty] | 0 | [6 empty] | 0 | [7 empty] | 0 | [8 empty] | 0 | 0
219 | [13 empty] | 0 | [6 empty] | 0 | [7 empty] | 0 | [8 empty] | 0 | 0
220 | [13 empty] | 0 | [6 empty] | 0 | [7 empty] | 0 | [8 empty] | 0 | 0
221 | [13 empty] | 0 | [6 empty] | 0 | [7 empty] | 0 | [8 empty] | 0 | 0
222 | [13 empty] | 0 | [6 empty] | 0 | [7 empty] | 0 | [8 empty] | 0 | 0
223 | [13 empty] | 0 | [6 empty] | 0 | [7 empty] | 0 | [8 empty] | 0 | 0
224 | [13 empty] | 0 | [6 empty] | 0 | [7 empty] | 0 | [8 empty] | 0 | 0
225 | [13 empty] | 0 | [6 empty] | 0 | [7 empty] | 0 | [8 empty] | 0 | 0
226 | [13 empty] | 0 | [6 empty] | 0 | [7 empty] | 0 | [8 empty] | 0 | 0
227 | [13 empty] | 0 | [6 empty] | 0 | [7 empty] | 0 | [8 empty] | 0 | 0
228 | [13 empty] | 0 | [6 empty] | 0 | [7 empty] | 0 | [8 empty] | 0 | 0
229 | [13 empty] | 0 | [6 empty] | 0 | [7 empty] | 0 | [8 empty] | 0 | 0
230 | [13 empty] | 0 | [6 empty] | 0 | [7 empty] | 0 | [8 empty] | 0 | 0
231 | [13 empty] | 0 | [6 empty] | 0 | [7 empty] | 0 | [8 empty] | 0 | 0
232 | [13 empty] | 0 | [6 empty] | 0 | [7 empty] | 0 | [8 empty] | 0 | 0
233 | [13 empty] | 0 | [6 empty] | 0 | [7 empty] | 0 | [8 empty] | 0 | 0
234 | [13 empty] | 0 | [6 empty] | 0 | [7 empty] | 0 | [8 empty] | 0 | 0
235 | [13 empty] | 0 | [6 empty] | 0 | [7 empty] | 0 | [8 empty] | 0 | 0
236 | [13 empty] | 0 | [6 empty] | 0 | [7 empty] | 0 | [8 empty] | 0 | 0
237 | [13 empty] | 0 | [6 empty] | 0 | [7 empty] | 0 | [8 empty] | 0 | 0
238 | [13 empty] | 0 | [6 empty] | 0 | [7 empty] | 0 | [8 empty] | 0 | 0
239 | [13 empty] | 0 | [6 empty] | 0 | [7 empty] | 0 | [8 empty] | 0 | 0
240 | [13 empty] | 0 | [6 empty] | 0 | [7 empty] | 0 | [8 empty] | 0 | 0
241 | [13 empty] | 0 | [6 empty] | 0 | [7 empty] | 0 | [8 empty] | 0 | 0
242 | [13 empty] | 0 | [6 empty] | 0 | [7 empty] | 0 | [8 empty] | 0 | 0
243 | [13 empty] | 0 | [6 empty] | 0 | [7 empty] | 0 | [8 empty] | 0 | 0
244 | [13 empty] | 0 | [6 empty] | 0 | [7 empty] | 0 | [8 empty] | 0 | 0
245 | [13 empty] | 0 | [6 empty] | 0 | [7 empty] | 0 | [8 empty] | 0 | 0
246 | [13 empty] | 0 | [6 empty] | 0 | [7 empty] | 0 | [8 empty] | 0 | 0
247 | [13 empty] | 0 | [6 empty] | 0 | [7 empty] | 0 | [8 empty] | 0 | 0
248 | [13 empty] | 0 | [6 empty] | 0 | [7 empty] | 0 | [8 empty] | 0 | 0
249 | [13 empty] | 0 | [6 empty] | 0 | [7 empty] | 0 | [8 empty] | 0 | 0
250 | [13 empty] | 0 | [6 empty] | 0 | [7 empty] | 0 | [8 empty] | 0 | 0
251 | [13 empty] | 0 | [6 empty] | 0 | [7 empty] | 0 | [8 empty] | 0 | 0
252 | [13 empty] | 0 | [6 empty] | 0 | [7 empty] | 0 | [8 empty] | 0 | 0
253 | [13 empty] | 0 | [6 empty] | 0 | [7 empty] | 0 | [8 empty] | 0 | 0
254 | [13 empty] | 0 | [6 empty] | 0 | [7 empty] | 0 | [8 empty] | 0 | 0
255 | [13 empty] | 0 | [6 empty] | 0 | [7 empty] | 0 | [8 empty] | 0 | 0
256 | [13 empty] | 0 | [6 empty] | 0 | [7 empty] | 0 | [8 empty] | 0 | 0
257 | [13 empty] | 0 | [6 empty] | 0 | [7 empty] | 0 | [8 empty] | 0 | 0
258 | [13 empty] | 0 | [6 empty] | 0 | [7 empty] | 0 | [8 empty] | 0 | 0
259 | [13 empty] | 0 | [6 empty] | 0 | [7 empty] | 0 | [8 empty] | 0 | 0
260 | [13 empty] | 0 | [6 empty] | 0 | [7 empty] | 0 | [8 empty] | 0 | 0
261 | [13 empty] | 0 | [6 empty] | 0 | [7 empty] | 0 | [8 empty] | 0 | 0
262 | [13 empty] | 0 | [6 empty] | 0 | [7 empty] | 0 | [8 empty] | 0 | 0
263 | [13 empty] | 0 | [6 empty] | 0 | [7 empty] | 0 | [8 empty] | 0 | 0
264 | [13 empty] | 0 | [6 empty] | 0 | [7 empty] | 0 | [8 empty] | 0 | 0
265 | [13 empty] | 0 | [6 empty] | 0 | [7 empty] | 0 | [8 empty] | 0 | 0
266 | [13 empty] | 0 | [6 empty] | 0 | [7 empty] | 0 | [8 empty] | 0 | 0
267 | [13 empty] | 0 | [6 empty] | 0 | [7 empty] | 0 | [8 empty] | 0 | 0
268 | [13 empty] | 0 | [6 empty] | 0 | [7 empty] | 0 | [8 empty] | 0 | 0
269 | [13 empty] | 0 | [6 empty] | 0 | [7 empty] | 0 | [8 empty] | 0 | 0
270 | [13 empty] | 0 | [6 empty] | 0 | [7 empty] | 0 | [8 empty] | 0 | 0
271 | [13 empty] | 0 | [6 empty] | 0 | [7 empty] | 0 | [8 empty] | 0 | 0
272 | [13 empty] | 0 | [6 empty] | 0 | [7 empty] | 0 | [8 empty] | 0 | 0
273 | [13 empty] | 0 | [6 empty] | 0 | [7 empty] | 0 | [8 empty] | 0 | 0
274 | [13 empty] | 0 | [6 empty] | 0 | [7 empty] | 0 | [8 empty] | 0 | 0
275 | [13 empty] | 0 | [6 empty] | 0 | [7 empty] | 0 | [8 empty] | 0 | 0
276 | [13 empty] | 0 | [6 empty] | 0 | [7 empty] | 0 | [8 empty] | 0 | 0
277 | [13 empty] | 0 | [6 empty] | 0 | [7 empty] | 0 | [8 empty] | 0 | 0
278 | [13 empty] | 0 | [6 empty] | 0 | [7 empty] | 0 | [8 empty] | 0 | 0
279 | [13 empty] | 0 | [6 empty] | 0 | [7 empty] | 0 | [8 empty] | 0 | 0
280 | [13 empty] | 0 | [6 empty] | 0 | [7 empty] | 0 | [8 empty] | 0 | 0
281 | [13 empty] | 0 | [6 empty] | 0 | [7 empty] | 0 | [8 empty] | 0 | 0
282 | [13 empty] | 0 | [6 empty] | 0 | [7 empty] | 0 | [8 empty] | 0 | 0
283 | [13 empty] | 0 | [6 empty] | 0 | [7 empty] | 0 | [8 empty] | 0 | 0
284 | [13 empty] | 0 | [6 empty] | 0 | [7 empty] | 0 | [8 empty] | 0 | 0
285 | [13 empty] | 0 | [6 empty] | 0 | [7 empty] | 0 | [8 empty] | 0 | 0
286 | [13 empty] | 0 | [6 empty] | 0 | [7 empty] | 0 | [8 empty] | 0 | 0
287 | [13 empty] | 0 | [6 empty] | 0 | [7 empty] | 0 | [8 empty] | 0 | 0
288 | [13 empty] | 0 | [6 empty] | 0 | [7 empty] | 0 | [8 empty] | 0 | 0
289 | [13 empty] | 0 | [6 empty] | 0 | [7 empty] | 0 | [8 empty] | 0 | 0
290 | [13 empty] | 0 | [6 empty] | 0 | [7 empty] | 0 | [8 empty] | 0 | 0
291 | [13 empty] | 0 | [6 empty] | 0 | [7 empty] | 0 | [8 empty] | 0 | 0
292 | [13 empty] | 0 | [6 empty] | 0 | [7 empty] | 0 | [8 empty] | 0 | 0
293 | [13 empty] | 0 | [6 empty] | 0 | [7 empty] | 0 | [8 empty] | 0 | 0
294 | [13 empty] | 0 | [6 empty] | 0 | [7 empty] | 0 | [8 empty] | 0 | 0
295 | [13 empty] | 0 | [6 empty] | 0 | [7 empty] | 0 | [8 empty] | 0 | 0
296 | [13 empty] | 0 | [6 empty] | 0 | [7 empty] | 0 | [8 empty] | 0 | 0
297 | [13 empty] | 0 | [6 empty] | 0 | [7 empty] | 0 | [8 empty] | 0 | 0
298 | [13 empty] | 0 | [6 empty] | 0 | [7 empty] | 0 | [8 empty] | 0 | 0
299 | [13 empty] | 0 | [6 empty] | 0 | [7 empty] | 0 | [8 empty] | 0 | 0
300 | [13 empty] | 0 | [6 empty] | 0 | [7 empty] | 0 | [8 empty] | 0 | 0
301 | [13 empty] | 0 | [6 empty] | 0 | [7 empty] | 0 | [8 empty] | 0 | 0
302 | [13 empty] | 0 | [6 empty] | 0 | [7 empty] | 0 | [8 empty] | 0 | 0
303 | [13 empty] | 0 | [6 empty] | 0 | [7 empty] | 0 | [8 empty] | 0 | 0
304 | [13 empty] | 0 | [6 empty] | 0 | [7 empty] | 0 | [8 empty] | 0 | 0
305 | [13 empty] | 0 | [6 empty] | 0 | [7 empty] | 0 | [8 empty] | 0 | 0
306 | [13 empty] | 0 | [6 empty] | 0 | [7 empty] | 0 | [8 empty] | 0 | 0
307 | [13 empty] | 0 | [6 empty] | 0 | [7 empty] | 0 | [8 empty] | 0 | 0
308 | [13 empty] | 0 | [6 empty] | 0 | [7 empty] | 0 | [8 empty] | 0 | 0
309 | [13 empty] | 0 | [6 empty] | 0 | [7 empty] | 0 | [8 empty] | 0 | 0
310 | [13 empty] | 0 | [6 empty] | 0 | [7 empty] | 0 | [8 empty] | 0 | 0
311 | [13 empty] | 0 | [6 empty] | 0 | [7 empty] | 0 | [8 empty] | 0 | 0
312 | [13 empty] | 0 | [6 empty] | 0 | [7 empty] | 0 | [8 empty] | 0 | 0
313 | [13 empty] | 0 | [6 empty] | 0 | [7 empty] | 0 | [8 empty] | 0 | 0
314 | [13 empty] | 0 | [6 empty] | 0 | [7 empty] | 0 | [8 empty] | 0 | 0
315 | [13 empty] | 0 | [6 empty] | 0 | [7 empty] | 0 | [8 empty] | 0 | 0
316 | [13 empty] | 0 | [6 empty] | 0 | [7 empty] | 0 | [8 empty] | 0 | 0
317 | [13 empty] | 0 | [6 empty] | 0 | [7 empty] | 0 | [8 empty] | 0 | 0
318 | [13 empty] | 0 | [6 empty] | 0 | [7 empty] | 0 | [8 empty] | 0 | 0
319 | [13 empty] | 0 | [6 empty] | 0 | [7 empty] | 0 | [8 empty] | 0 | 0
320 | [13 empty] | 0 | [6 empty] | 0 | [7 empty] | 0 | [8 empty] | 0 | 0
321 | [13 empty] | 0 | [6 empty] | 0 | [7 empty] | 0 | [8 empty] | 0 | 0
322 | [13 empty] | 0 | [6 empty] | 0 | [7 empty] | 0 | [8 empty] | 0 | 0
323 | [13 empty] | 0 | [6 empty] | 0 | [7 empty] | 0 | [8 empty] | 0 | 0
324 | [13 empty] | 0 | [6 empty] | 0 | [7 empty] | 0 | [8 empty] | 0 | 0
325 | [13 empty] | 0 | [6 empty] | 0 | [7 empty] | 0 | [8 empty] | 0 | 0
326 | [13 empty] | 0 | [6 empty] | 0 | [7 empty] | 0 | [8 empty] | 0 | 0
327 | [13 empty] | 0 | [6 empty] | 0 | [7 empty] | 0 | [8 empty] | 0 | 0
328 | [13 empty] | 0 | [6 empty] | 0 | [7 empty] | 0 | [8 empty] | 0 | 0
329 | [13 empty] | 0 | [6 empty] | 0 | [7 empty] | 0 | [8 empty] | 0 | 0
330 | [13 empty] | 0 | [6 empty] | 0 | [7 empty] | 0 | [8 empty] | 0 | 0
331 | [13 empty] | 0 | [6 empty] | 0 | [7 empty] | 0 | [8 empty] | 0 | 0
332 | [13 empty] | 0 | [6 empty] | 0 | [7 empty] | 0 | [8 empty] | 0 | 0
333 | [13 empty] | 0 | [6 empty] | 0 | [7 empty] | 0 | [8 empty] | 0 | 0
334 | [13 empty] | 0 | [6 empty] | 0 | [7 empty] | 0 | [8 empty] | 0 | 0
335 | [13 empty] | 0 | [6 empty] | 0 | [7 empty] | 0 | [8 empty] | 0 | 0
336 | [13 empty] | 0 | [6 empty] | 0 | [7 empty] | 0 | [8 empty] | 0 | 0
337 | [13 empty] | 0 | [6 empty] | 0 | [7 empty] | 0 | [8 empty] | 0 | 0
338 | [13 empty] | 0 | [6 empty] | 0 | [7 empty] | 0 | [8 empty] | 0 | 0
339 | [13 empty] | 0 | [6 empty] | 0 | [7 empty] | 0 | [8 empty] | 0 | 0
340 | [13 empty] | 0 | [6 empty] | 0 | [7 empty] | 0 | [8 empty] | 0 | 0
341 | [13 empty] | 0 | [6 empty] | 0 | [7 empty] | 0 | [8 empty] | 0 | 0
342 | [13 empty] | 0 | [6 empty] | 0 | [7 empty] | 0 | [8 empty] | 0 | 0
343 | [13 empty] | 0 | [6 empty] | 0 | [7 empty] | 0 | [8 empty] | 0 | 0
344 | [13 empty] | 0 | [6 empty] | 0 | [7 empty] | 0 | [8 empty] | 0 | 0
345 | [13 empty] | 0 | [6 empty] | 0 | [7 empty] | 0 | [8 empty] | 0 | 0
346 | [13 empty] | 0 | [6 empty] | 0 | [7 empty] | 0 | [8 empty] | 0 | 0
347 | [13 empty] | 0 | [6 empty] | 0 | [7 empty] | 0 | [8 empty] | 0 | 0
348 | [13 empty] | 0 | [6 empty] | 0 | [7 empty] | 0 | [8 empty] | 0 | 0
349 | [13 empty] | 0 | [6 empty] | 0 | [7 empty] | 0 | [8 empty] | 0 | 0
350 | [13 empty] | 0 | [6 empty] | 0 | [7 empty] | 0 | [8 empty] | 0 | 0
351 | [13 empty] | 0 | [6 empty] | 0 | [7 empty] | 0 | [8 empty] | 0 | 0
352 | [13 empty] | 0 | [6 empty] | 0 | [7 empty] | 0 | [8 empty] | 0 | 0
353 | [13 empty] | 0 | [6 empty] | 0 | [7 empty] | 0 | [8 empty] | 0 | 0
354 | [13 empty] | 0 | [6 empty] | 0 | [7 empty] | 0 | [8 empty] | 0 | 0
355 | [13 empty] | 0 | [6 empty] | 0 | [7 empty] | 0 | [8 empty] | 0 | 0
356 | [13 empty] | 0 | [6 empty] | 0 | [7 empty] | 0 | [8 empty] | 0 | 0
357 | [13 empty] | 0 | [6 empty] | 0 | [7 empty] | 0 | [8 empty] | 0 | 0
358 | [13 empty] | 0 | [6 empty] | 0 | [7 empty] | 0 | [8 empty] | 0 | 0
359 | [13 empty] | 0 | [6 empty] | 0 | [7 empty] | 0 | [8 empty] | 0 | 0
360 | [13 empty] | 0 | [6 empty] | 0 | [7 empty] | 0 | [8 empty] | 0 | 0
361 | [13 empty] | 0 | [6 empty] | 0 | [7 empty] | 0 | [8 empty] | 0 | 0
362 | [13 empty] | 0 | [6 empty] | 0 | [7 empty] | 0 | [8 empty] | 0 | 0
363 | [13 empty] | 0 | [6 empty] | 0 | [7 empty] | 0 | [8 empty] | 0 | 0
364 | [13 empty] | 0 | [6 empty] | 0 | [7 empty] | 0 | [8 empty] | 0 | 0
365 | [13 empty] | 0 | [6 empty] | 0 | [7 empty] | 0 | [8 empty] | 0 | 0
366 | [13 empty] | 0 | [6 empty] | 0 | [7 empty] | 0 | [8 empty] | 0 | 0
367 | [13 empty] | 0 | [6 empty] | 0 | [7 empty] | 0 | [8 empty] | 0 | 0
368 | [13 empty] | 0 | [6 empty] | 0 | [7 empty] | 0 | [8 empty] | 0 | 0
369 | [13 empty] | 0 | [6 empty] | 0 | [7 empty] | 0 | [8 empty] | 0 | 0
370 | [13 empty] | 0 | [6 empty] | 0 | [7 empty] | 0 | [8 empty] | 0 | 0
371 | [13 empty] | 0 | [6 empty] | 0 | [7 empty] | 0 | [8 empty] | 0 | 0
372 | [13 empty] | 0 | [6 empty] | 0 | [7 empty] | 0 | [8 empty] | 0 | 0
373 | [13 empty] | 0 | [6 empty] | 0 | [7 empty] | 0 | [8 empty] | 0 | 0
374 | [13 empty] | 0 | [6 empty] | 0 | [7 empty] | 0 | [8 empty] | 0 | 0
375 | [13 empty] | 0 | [6 empty] | 0 | [7 empty] | 0 | [8 empty] | 0 | 0
376 | [13 empty] | 0 | [6 empty] | 0 | [7 empty] | 0 | [8 empty] | 0 | 0
377 | [13 empty] | 0 | [6 empty] | 0 | [7 empty] | 0 | [8 empty] | 0 | 0
378 | [13 empty] | 0 | [6 empty] | 0 | [7 empty] | 0 | [8 empty] | 0 | 0
379 | [13 empty] | 0 | [6 empty] | 0 | [7 empty] | 0 | [8 empty] | 0 | 0
380 | [13 empty] | 0 | [6 empty] | 0 | [7 empty] | 0 | [8 empty] | 0 | 0
381 | [13 empty] | 0 | [6 empty] | 0 | [7 empty] | 0 | [8 empty] | 0 | 0
382 | [13 empty] | 0 | [6 empty] | 0 | [7 empty] | 0 | [8 empty] | 0 | 0
383 | [13 empty] | 0 | [6 empty] | 0 | [7 empty] | 0 | [8 empty] | 0 | 0
384 | [13 empty] | 0 | [6 empty] | 0 | [7 empty] | 0 | [8 empty] | 0 | 0
385 | [13 empty] | 0 | [6 empty] | 0 | [7 empty] | 0 | [8 empty] | 0 | 0
386 | [13 empty] | 0 | [6 empty] | 0 | [7 empty] | 0 | [8 empty] | 0 | 0
387 | [13 empty] | 0 | [6 empty] | 0 | [7 empty] | 0 | [8 empty] | 0 | 0
388 | [13 empty] | 0 | [6 empty] | 0 | [7 empty] | 0 | [8 empty] | 0 | 0
389 | [13 empty] | 0 | [6 empty] | 0 | [7 empty] | 0 | [8 empty] | 0 | 0
390 | [13 empty] | 0 | [6 empty] | 0 | [7 empty] | 0 | [8 empty] | 0 | 0
391 | [13 empty] | 0 | [6 empty] | 0 | [7 empty] | 0 | [8 empty] | 0 | 0
392 | [13 empty] | 0 | [6 empty] | 0 | [7 empty] | 0 | [8 empty] | 0 | 0
393 | [13 empty] | 0 | [6 empty] | 0 | [7 empty] | 0 | [8 empty] | 0 | 0
394 | [13 empty] | 0 | [6 empty] | 0 | [7 empty] | 0 | [8 empty] | 0 | 0
395 | [13 empty] | 0 | [6 empty] | 0 | [7 empty] | 0 | [8 empty] | 0 | 0
396 | [13 empty] | 0 | [6 empty] | 0 | [7 empty] | 0 | [8 empty] | 0 | 0
397 | [13 empty] | 0 | [6 empty] | 0 | [7 empty] | 0 | [8 empty] | 0 | 0
398 | [13 empty] | 0 | [6 empty] | 0 | [7 empty] | 0 | [8 empty] | 0 | 0
399 | [13 empty] | 0 | [6 empty] | 0 | [7 empty] | 0 | [8 empty] | 0 | 0
400 | [13 empty] | 0 | [6 empty] | 0 | [7 empty] | 0 | [8 empty] | 0 | 0
401 | [13 empty] | 0 | [6 empty] | 0 | [7 empty] | 0 | [8 empty] | 0 | 0
402 | [13 empty] | 0 | [6 empty] | 0 | [7 empty] | 0 | [8 empty] | 0 | 0
403 | [13 empty] | 0 | [6 empty] | 0 | [7 empty] | 0 | [8 empty] | 0 | 0
404 | [13 empty] | 0 | [6 empty] | 0 | [7 empty] | 0 | [8 empty] | 0 | 0
405 | [13 empty] | 0 | [6 empty] | 0 | [7 empty] | 0 | [8 empty] | 0 | 0
406 | [13 empty] | 0 | [6 empty] | 0 | [7 empty] | 0 | [8 empty] | 0 | 0
407 | [13 empty] | 0 | [6 empty] | 0 | [7 empty] | 0 | [8 empty] | 0 | 0
408 | [13 empty] | 0 | [6 empty] | 0 | [7 empty] | 0 | [8 empty] | 0 | 0
409 | [13 empty] | 0 | [6 empty] | 0 | [7 empty] | 0 | [8 empty] | 0 | 0
410 | [13 empty] | 0 | [6 empty] | 0 | [7 empty] | 0 | [8 empty] | 0 | 0
411 | [13 empty] | 0 | [6 empty] | 0 | [7 empty] | 0 | [8 empty] | 0 | 0
412 | [13 empty] | 0 | [6 empty] | 0 | [7 empty] | 0 | [8 empty] | 0 | 0
413 | [13 empty] | 0 | [6 empty] | 0 | [7 empty] | 0 | [8 empty] | 0 | 0
414 | [13 empty] | 0 | [6 empty] | 0 | [7 empty] | 0 | [8 empty] | 0 | 0
415 | [13 empty] | 0 | [6 empty] | 0 | [7 empty] | 0 | [8 empty] | 0 | 0
416 | [13 empty] | 0 | [6 empty] | 0 | [7 empty] | 0 | [8 empty] | 0 | 0
417 | [13 empty] | 0 | [6 empty] | 0 | [7 empty] | 0 | [8 empty] | 0 | 0
418 | [13 empty] | 0 | [6 empty] | 0 | [7 empty] | 0 | [8 empty] | 0 | 0
419 | [13 empty] | 0 | [6 empty] | 0 | [7 empty] | 0 | [8 empty] | 0 | 0
420 | [13 empty] | 0 | [6 empty] | 0 | [7 empty] | 0 | [8 empty] | 0 | 0
421 | [13 empty] | 0 | [6 empty] | 0 | [7 empty] | 0 | [8 empty] | 0 | 0
422 | [13 empty] | 0 | [6 empty] | 0 | [7 empty] | 0 | [8 empty] | 0 | 0
423 | [13 empty] | 0 | [6 empty] | 0 | [7 empty] | 0 | [8 empty] | 0 | 0
424 | [13 empty] | 0 | [6 empty] | 0 | [7 empty] | 0 | [8 empty] | 0 | 0
425 | [13 empty] | 0 | [6 empty] | 0 | [7 empty] | 0 | [8 empty] | 0 | 0
426 | [13 empty] | 0 | [6 empty] | 0 | [7 empty] | 0 | [8 empty] | 0 | 0
427 | [13 empty] | 0 | [6 empty] | 0 | [7 empty] | 0 | [8 empty] | 0 | 0
428 | [13 empty] | 0 | [6 empty] | 0 | [7 empty] | 0 | [8 empty] | 0 | 0
429 | [13 empty] | 0 | [6 empty] | 0 | [7 empty] | 0 | [8 empty] | 0 | 0
430 | [13 empty] | 0 | [6 empty] | 0 | [7 empty] | 0 | [8 empty] | 0 | 0
431 | [13 empty] | 0 | [6 empty] | 0 | [7 empty] | 0 | [8 empty] | 0 | 0
432 | [13 empty] | 0 | [6 empty] | 0 | [7 empty] | 0 | [8 empty] | 0 | 0
433 | [13 empty] | 0 | [6 empty] | 0 | [7 empty] | 0 | [8 empty] | 0 | 0
434 | [13 empty] | 0 | [6 empty] | 0 | [7 empty] | 0 | [8 empty] | 0 | 0
435 | [13 empty] | 0 | [6 empty] | 0 | [7 empty] | 0 | [8 empty] | 0 | 0
436 | [13 empty] | 0 | [6 empty] | 0 | [7 empty] | 0 | [8 empty] | 0 | 0
437 | [13 empty] | 0 | [6 empty] | 0 | [7 empty] | 0 | [8 empty] | 0 | 0
438 | [13 empty] | 0 | [6 empty] | 0 | [7 empty] | 0 | [8 empty] | 0 | 0
439 | [13 empty] | 0 | [6 empty] | 0 | [7 empty] | 0 | [8 empty] | 0 | 0
440 | [13 empty] | 0 | [6 empty] | 0 | [7 empty] | 0 | [8 empty] | 0 | 0
441 | [13 empty] | 0 | [6 empty] | 0 | [7 empty] | 0 | [8 empty] | 0 | 0
442 | [13 empty] | 0 | [6 empty] | 0 | [7 empty] | 0 | [8 empty] | 0 | 0
443 | [13 empty] | 0 | [6 empty] | 0 | [7 empty] | 0 | [8 empty] | 0 | 0
444 | [13 empty] | 0 | [6 empty] | 0 | [7 empty] | 0 | [8 empty] | 0 | 0
445 | [13 empty] | 0 | [6 empty] | 0 | [7 empty] | 0 | [8 empty] | 0 | 0
446 | [13 empty] | 0 | [6 empty] | 0 | [7 empty] | 0 | [8 empty] | 0 | 0
447 | [13 empty] | 0 | [6 empty] | 0 | [7 empty] | 0 | [8 empty] | 0 | 0
448 | [13 empty] | 0 | [6 empty] | 0 | [7 empty] | 0 | [8 empty] | 0 | 0
449 | [13 empty] | 0 | [6 empty] | 0 | [7 empty] | 0 | [8 empty] | 0 | 0
450 | [13 empty] | 0 | [6 empty] | 0 | [7 empty] | 0 | [8 empty] | 0 | 0
451 | [13 empty] | 0 | [6 empty] | 0 | [7 empty] | 0 | [8 empty] | 0 | 0
452 | [13 empty] | 0 | [6 empty] | 0 | [7 empty] | 0 | [8 empty] | 0 | 0
453 | [13 empty] | 0 | [6 empty] | 0 | [7 empty] | 0 | [8 empty] | 0 | 0
454 | [13 empty] | 0 | [6 empty] | 0 | [7 empty] | 0 | [8 empty] | 0 | 0
455 | [13 empty] | 0 | [6 empty] | 0 | [7 empty] | 0 | [8 empty] | 0 | 0
456 | [13 empty] | 0 | [6 empty] | 0 | [7 empty] | 0 | [8 empty] | 0 | 0
457 | [13 empty] | 0 | [6 empty] | 0 | [7 empty] | 0 | [8 empty] | 0 | 0
458 | [13 empty] | 0 | [6 empty] | 0 | [7 empty] | 0 | [8 empty] | 0 | 0
459 | [13 empty] | 0 | [6 empty] | 0 | [7 empty] | 0 | [8 empty] | 0 | 0
460 | [13 empty] | 0 | [6 empty] | 0 | [7 empty] | 0 | [8 empty] | 0 | 0
461 | [13 empty] | 0 | [6 empty] | 0 | [7 empty] | 0 | [8 empty] | 0 | 0
462 | [13 empty] | 0 | [6 empty] | 0 | [7 empty] | 0 | [8 empty] | 0 | 0
463 | [13 empty] | 0 | [6 empty] | 0 | [7 empty] | 0 | [8 empty] | 0 | 0
464 | [13 empty] | 0 | [6 empty] | 0 | [7 empty] | 0 | [8 empty] | 0 | 0
465 | [13 empty] | 0 | [6 empty] | 0 | [7 empty] | 0 | [8 empty] | 0 | 0
466 | [13 empty] | 0 | [6 empty] | 0 | [7 empty] | 0 | [8 empty] | 0 | 0
467 | [13 empty] | 0 | [6 empty] | 0 | [7 empty] | 0 | [8 empty] | 0 | 0
468 | [13 empty] | 0 | [6 empty] | 0 | [7 empty] | 0 | [8 empty] | 0 | 0
469 | [13 empty] | 0 | [6 empty] | 0 | [7 empty] | 0 | [8 empty] | 0 | 0
470 | [13 empty] | 0 | [6 empty] | 0 | [7 empty] | 0 | [8 empty] | 0 | 0
471 | [13 empty] | 0 | [6 empty] | 0 | [7 empty] | 0 | [8 empty] | 0 | 0
472 | [13 empty] | 0 | [6 empty] | 0 | [7 empty] | 0 | [8 empty] | 0 | 0
473 | [13 empty] | 0 | [6 empty] | 0 | [7 empty] | 0 | [8 empty] | 0 | 0
474 | [13 empty] | 0 | [6 empty] | 0 | [7 empty] | 0 | [8 empty] | 0 | 0
475 | [13 empty] | 0 | [6 empty] | 0 | [7 empty] | 0 | [8 empty] | 0 | 0
476 | [13 empty] | 0 | [6 empty] | 0 | [7 empty] | 0 | [8 empty] | 0 | 0
477 | [13 empty] | 0 | [6 empty] | 0 | [7 empty] | 0 | [8 empty] | 0 | 0
478 | [13 empty] | 0 | [6 empty] | 0 | [7 empty] | 0 | [8 empty] | 0 | 0
479 | [13 empty] | 0 | [6 empty] | 0 | [7 empty] | 0 | [8 empty] | 0 | 0
480 | [13 empty] | 0 | [6 empty] | 0 | [7 empty] | 0 | [8 empty] | 0 | 0
481 | [13 empty] | 0 | [6 empty] | 0 | [7 empty] | 0 | [8 empty] | 0 | 0
482 | [13 empty] | 0 | [6 empty] | 0 | [7 empty] | 0 | [8 empty] | 0 | 0
483 | [13 empty] | 0 | [6 empty] | 0 | [7 empty] | 0 | [8 empty] | 0 | 0
484 | [13 empty] | 0 | [6 empty] | 0 | [7 empty] | 0 | [8 empty] | 0 | 0
485 | [13 empty] | 0 | [6 empty] | 0 | [7 empty] | 0 | [8 empty] | 0 | 0
486 | [13 empty] | 0 | [6 empty] | 0 | [7 empty] | 0 | [8 empty] | 0 | 0
487 | [13 empty] | 0 | [6 empty] | 0 | [7 empty] | 0 | [8 empty] | 0 | 0
488 | [13 empty] | 0 | [6 empty] | 0 | [7 empty] | 0 | [8 empty] | 0 | 0
489 | [13 empty] | 0 | [6 empty] | 0 | [7 empty] | 0 | [8 empty] | 0 | 0
490 | [13 empty] | 0 | [6 empty] | 0 | [7 empty] | 0 | [8 empty] | 0 | 0
491 | [13 empty] | 0 | [6 empty] | 0 | [7 empty] | 0 | [8 empty] | 0 | 0
492 | [13 empty] | 0 | [6 empty] | 0 | [7 empty] | 0 | [8 empty] | 0 | 0
493 | [13 empty] | 0 | [6 empty] | 0 | [7 empty] | 0 | [8 empty] | 0 | 0
494 | [13 empty] | 0 | [6 empty] | 0 | [7 empty] | 0 | [8 empty] | 0 | 0
495 | [13 empty] | 0 | [6 empty] | 0 | [7 empty] | 0 | [8 empty] | 0 | 0
496 | [13 empty] | 0 | [6 empty] | 0 | [7 empty] | 0 | [8 empty] | 0 | 0
497 | [13 empty] | 0 | [6 empty] | 0 | [7 empty] | 0 | [8 empty] | 0 | 0
498 | [13 empty] | 0 | [6 empty] | 0 | [7 empty] | 0 | [8 empty] | 0 | 0
499 | [13 empty] | 0 | [6 empty] | 0 | [7 empty] | 0 | [8 empty] | 0 | 0
500 | [13 empty] | 0 | [6 empty] | 0 | [7 empty] | 0 | [8 empty] | 0 | 0

## Dettaglio_Fatture
| ID_RIGA_RENDICONTAZIONE |  | 1 | 2 | 3 | 4 | 5 | 6 | 7 | 8 | 9 | 10 | 11 | 12 | 13 | 14 | 15 | 16 | 17 | 18 | 19 | 20 | 21 | 22 | 23 | 24 | 25 | 26 | 27 | 28 | 29 | 30 | 31 | 32 | 33 | 34 | 35 | 36 | 37 | 38 | 39 | 40 | 41 | 42 | 43 | 44 | 45 | 46 | 47 | 48 | 49 | 50 | 51 | 52 | 53 | 54 | 55 | 56 | 57 | 58 | 59 | 60 | 61 | 62 | 63 | 64 | 65 | 66 | 67 | 68 | 69 | 70 | 71 | 72 | 73 | 74 | 75 | 76 | 77 | 78 | 79 | 80 | 81 | 82 | 83 | 84 | 85 | 86 | 87 | 88 | 89 | 90 | 91 | 92 | 93 | 94 | 95 | 96 | 97 | 98 | 99 | 100 | 101 | 102 | 103 | 104 | 105 | 106 | 107 | 108 | 109 | 110 | 111 | 112 | 113 | 114 | 115 | 116 | 117 | 118 | 119 | 120 | 121 | 122 | 123 | 124 | 125 | 126 | 127 | 128 | 129 | 130 | 131 | 132 | 133 | 134 | 135 | 136 | 137 | 138 | 139 | 140 | 141 | 142 | 143 | 144 | 145 | 146 | 147 | 148 | 149 | 150 | 151 | 152 | 153 | 154 | 155 | 156 | 157 | 158 | 159 | 160 | 161 | 162 | 163 | 164 | 165 | 166 | 167 | 168 | 169 | 170 | 171 | 172 | 173 | 174 | 175 | 176 | 177 | 178 | 179 | 180 | 181 | 182 | 183 | 184 | 185 | 186 | 187 | 188 | 189 | 190 | 191 | 192 | 193 | 194 | 195 | 196 | 197 | 198 | 199 | 200 | 201 | 202 | 203 | 204 | 205 | 206 | 207 | 208 | 209 | 210 | 211 | 212 | 213 | 214 | 215 | 216 | 217 | 218 | 219 | 220 | 221 | 222 | 223 | 224 | 225 | 226 | 227 | 228 | 229 | 230 | 231 | 232 | 233 | 234 | 235 | 236 | 237 | 238 | 239 | 240 | 241 | 242 | 243 | 244 | 245 | 246 | 247 | 248 | 249 | 250 | 251 | 252 | 253 | 254 | 255 | 256 | 257 | 258 | 259 | 260 | 261 | 262 | 263 | 264 | 265 | 266 | 267 | 268 | 269 | 270 | 271 | 272 | 273 | 274 | 275 | 276 | 277 | 278 | 279 | 280 | 281 | 282 | 283 | 284 | 285 | 286 | 287 | 288 | 289 | 290 | 291 | 292 | 293 | 294 | 295 | 296 | 297 | 298 | 299 | 300 | 301 | 302 | 303 | 304 | 305 | 306 | 307 | 308 | 309 | 310 | 311 | 312 | 313 | 314 | 315 | 316 | 317 | 318 | 319 | 320 | 321 | 322 | 323 | 324 | 325 | 326 | 327 | 328 | 329 | 330 | 331 | 332 | 333 | 334 | 335 | 336 | 337 | 338 | 339 | 340 | 341 | 342 | 343 | 344 | 345 | 346 | 347 | 348 | 349 | 350 | 351 | 352 | 353 | 354 | 355 | 356 | 357 | 358 | 359 | 360 | 361 | 362 | 363 | 364 | 365 | 366 | 367 | 368 | 369 | 370 | 371 | 372 | 373 | 374 | 375 | 376 | 377 | 378 | 379 | 380 | 381 | 382 | 383 | 384 | 385 | 386 | 387 | 388 | 389 | 390 | 391 | 392 | 393 | 394 | 395 | 396 | 397 | 398 | 399 | 400 | 401 | 402 | 403 | 404 | 405 | 406 | 407 | 408 | 409 | 410 | 411 | 412 | 413 | 414 | 415 | 416 | 417 | 418 | 419 | 420 | 421 | 422 | 423 | 424 | 425 | 426 | 427 | 428 | 429 | 430 | 431 | 432 | 433 | 434 | 435 | 436 | 437 | 438 | 439 | 440 | 441 | 442 | 443 | 444 | 445 | 446 | 447 | 448 | 449 | 450 | 451 | 452 | 453 | 454 | 455 | 456 | 457 | 458 | 459 | 460 | 461 | 462 | 463 | 464 | 465 | 466 | 467 | 468 | 469 | 470 | 471 | 472 | 473 | 474 | 475 | 476 | 477 | 478 | 479 | 480 | 481 | 482 | 483 | 484 | 485 | 486 | 487 | 488 | 489 | 490 | 491 | 492 | 493 | 494 | 495 | 496 | 497 | 498 | 499 | 500
TIPOLOGIA RENDICONTAZIONE
IDENTIFICATIVO FATTURA
| TOTALE DETTAGLIO FATTURA (€) |  | 0 | 0 | 0 | 0 | 0 | 0 | 0 | 0 | 0 | 0 | 0 | 0 | 0 | 0 | 0 | 0 | 0 | 0 | 0 | 0 | 0 | 0 | 0 | 0 | 0 | 0 | 0 | 0 | 0 | 0 | 0 | 0 | 0 | 0 | 0 | 0 | 0 | 0 | 0 | 0 | 0 | 0 | 0 | 0 | 0 | 0 | 0 | 0 | 0 | 0 | 0 | 0 | 0 | 0 | 0 | 0 | 0 | 0 | 0 | 0 | 0 | 0 | 0 | 0 | 0 | 0 | 0 | 0 | 0 | 0 | 0 | 0 | 0 | 0 | 0 | 0 | 0 | 0 | 0 | 0 | 0 | 0 | 0 | 0 | 0 | 0 | 0 | 0 | 0 | 0 | 0 | 0 | 0 | 0 | 0 | 0 | 0 | 0 | 0 | 0 | 0 | 0 | 0 | 0 | 0 | 0 | 0 | 0 | 0 | 0 | 0 | 0 | 0 | 0 | 0 | 0 | 0 | 0 | 0 | 0 | 0 | 0 | 0 | 0 | 0 | 0 | 0 | 0 | 0 | 0 | 0 | 0 | 0 | 0 | 0 | 0 | 0 | 0 | 0 | 0 | 0 | 0 | 0 | 0 | 0 | 0 | 0 | 0 | 0 | 0 | 0 | 0 | 0 | 0 | 0 | 0 | 0 | 0 | 0 | 0 | 0 | 0 | 0 | 0 | 0 | 0 | 0 | 0 | 0 | 0 | 0 | 0 | 0 | 0 | 0 | 0 | 0 | 0 | 0 | 0 | 0 | 0 | 0 | 0 | 0 | 0 | 0 | 0 | 0 | 0 | 0 | 0 | 0 | 0 | 0 | 0 | 0 | 0 | 0 | 0 | 0 | 0 | 0 | 0 | 0 | 0 | 0 | 0 | 0 | 0 | 0 | 0 | 0 | 0 | 0 | 0 | 0 | 0 | 0 | 0 | 0 | 0 | 0 | 0 | 0 | 0 | 0 | 0 | 0 | 0 | 0 | 0 | 0 | 0 | 0 | 0 | 0 | 0 | 0 | 0 | 0 | 0 | 0 | 0 | 0 | 0 | 0 | 0 | 0 | 0 | 0 | 0 | 0 | 0 | 0 | 0 | 0 | 0 | 0 | 0 | 0 | 0 | 0 | 0 | 0 | 0 | 0 | 0 | 0 | 0 | 0 | 0 | 0 | 0 | 0 | 0 | 0 | 0 | 0 | 0 | 0 | 0 | 0 | 0 | 0 | 0 | 0 | 0 | 0 | 0 | 0 | 0 | 0 | 0 | 0 | 0 | 0 | 0 | 0 | 0 | 0 | 0 | 0 | 0 | 0 | 0 | 0 | 0 | 0 | 0 | 0 | 0 | 0 | 0 | 0 | 0 | 0 | 0 | 0 | 0 | 0 | 0 | 0 | 0 | 0 | 0 | 0 | 0 | 0 | 0 | 0 | 0 | 0 | 0 | 0 | 0 | 0 | 0 | 0 | 0 | 0 | 0 | 0 | 0 | 0 | 0 | 0 | 0 | 0 | 0 | 0 | 0 | 0 | 0 | 0 | 0 | 0 | 0 | 0 | 0 | 0 | 0 | 0 | 0 | 0 | 0 | 0 | 0 | 0 | 0 | 0 | 0 | 0 | 0 | 0 | 0 | 0 | 0 | 0 | 0 | 0 | 0 | 0 | 0 | 0 | 0 | 0 | 0 | 0 | 0 | 0 | 0 | 0 | 0 | 0 | 0 | 0 | 0 | 0 | 0 | 0 | 0 | 0 | 0 | 0 | 0 | 0 | 0 | 0 | 0 | 0 | 0 | 0 | 0 | 0 | 0 | 0 | 0 | 0 | 0 | 0 | 0 | 0 | 0 | 0 | 0 | 0 | 0 | 0 | 0 | 0 | 0 | 0 | 0 | 0 | 0 | 0 | 0 | 0 | 0 | 0 | 0 | 0 | 0 | 0 | 0 | 0 | 0 | 0 | 0 | 0 | 0 | 0 | 0 | 0 | 0 | 0 | 0 | 0 | 0 | 0 | 0 | 0 | 0 | 0 | 0 | 0 | 0 | 0 | 0 | 0 | 0 | 0 | 0 | 0 | 0 | 0 | 0 | 0 | 0 | 0 | 0 | 0 | 0 | 0 | 0 | 0 | 0 | 0 | 0 | 0 | 0 | 0 | 0 | 0 | 0 | 0 | 0 | 0 | 0
TIPOLOGIA INTERVENTO
LAVORI E SERVIZI TECNICI CONNESSI | SERVIZI DI INGEGNERIA | Importo (€)
N. servizi attivati
| LAVORI | Importo (€)
N. lavori attivati
| LAVORI CON PROGETTAZIONE ESECUTIVA | Importo (€)
N. lavori attivati
ATTREZZATURE ELETTROMEDICALI | STRUTTURA PENSILE/TRAVI TESTA LETTO A MURO DOVE ALLOGGIARE PRESE GAS, ELETTRICHE E SUPPORTO ALLE ATTREZZATURE | Importo (€)
N. oggetti in fattura
| LETTO ELETTRICO PER TERAPIA INTENSIVA CON SISTEMA DI ARTICOLAZIONE E MATERASSO ANTIDECUBITO A FLUTTUAZIONE DINAMICA | Importo (€)
N. oggetti in fattura
| MONITOR MULTIPARAMETRICO (SAO2, ECG, CAPNOMETRIA, PA INVASIVA, PA NON INVASIVA) | Importo (€)
N. oggetti in fattura
| MONITOR MULTIPARAMETRICO DA TRASPORTO | Importo (€)
N. oggetti in fattura
| POMPA A SIRINGA | Importo (€)
N. oggetti in fattura
| POMPA ENTERALE | Importo (€)
N. oggetti in fattura
| POMPA VOLUMETRICA | Importo (€)
N. oggetti in fattura
| LAMPADA SCIALITICA | Importo (€)
N. oggetti in fattura
| APPARECCHIO PER OSSIGENO TERAPIA AD ALTI FLUSSI/ ROTAMETRI COMPLETI DI UMIDIFICATORE | Importo (€)
N. oggetti in fattura
| GENERATORE DI FLUSSO PER TERAPIA CPAP (E RELATIVO CIRCUITO) | Importo (€)
N. oggetti in fattura
| SISTEMA DI ASPIRAZIONE BRONCHIALE | Importo (€)
N. oggetti in fattura
| TAVOLINO SERVITORE | Importo (€)
N. oggetti in fattura
| PARAVENTO MEDICALE (DIVISORIO) | Importo (€)
N. oggetti in fattura
| CARRELLO PER MATERIALI/EMERGENZA | Importo (€)
N. oggetti in fattura
| UMIDIFICATORE ATTIVO PER GARANTIRE IL CONDIZIONAMENTO E L’UMIDIFICAZIONE DEI GAS INSPIRATI DAL PAZIENTE | Importo (€)
N. oggetti in fattura
| POSIZIONATORE PER LA PRONAZIONE DEL PAZIENTE | Importo (€)
N. oggetti in fattura
| CENTRALE DI MONITORAGGIO | Importo (€)
N. oggetti in fattura
| FRIGORIFERI PER LA CONSERVAZIONE DI FARMACI ED EMODERIVATI | Importo (€)
N. oggetti in fattura
| SOLLEVAPAZIENTI | Importo (€)
N. oggetti in fattura
| SISTEMA RADIOLOGICO PORTATILE DIGITALE PER GRAFIA PER L’EFFETTUAZIONE DI ESAMI RADIOLOGICI AL LETTO DEL PAZIENTE | Importo (€)
N. oggetti in fattura
| STERILIZZATORE GAS PLASMA | Importo (€)
N. oggetti in fattura
| MASSAGGIATORE CARDIACO AUTOMATICO | Importo (€)
N. oggetti in fattura
| APPARECCHIATURA PER DIALISI CONTINUA | Importo (€)
N. oggetti in fattura
| EMOGASANIZZATORE | Importo (€)
N. oggetti in fattura
| FIBROBRONCONCOSCOPIO | Importo (€)
N. oggetti in fattura
| SISTEMA PER MONITORAGGIO EMOGLOBINA IN CONTINUO/SISTEMA BILATERALE DI PROFONDITÀ ANESTESIA | Importo (€)
N. oggetti in fattura
| VIDEOLARINGOSCOPIO PER INTUBAZIONI DIFFICILI | Importo (€)
N. oggetti in fattura
| APPARECCHIO PER ANESTESIA (CON SPIROMETRO E SISTEMA DI MONITORAGGIO DELLA CONCENTRAZIONE DELL'O2 EROGATO) | Importo (€)
N. oggetti in fattura
| DEFIBRILLATORE | Importo (€)
N. oggetti in fattura
| ECOTOMOGRAFO PER L'ELABORAZIONE E RIPRODUZIONE DI IMMAGINI DIAGNOSTICHE TRAMITE L'IMPIEGO DI ULTRASUONI | Importo (€)
N. oggetti in fattura
| ELETTROCARDIOGRAFO PER LA REGISTRAZIONE E RIPRODUZIONE DEL TRACCIATO DELL'ATTIVITÀ ELETTRICA DEL CUORE | Importo (€)
N. oggetti in fattura
| TOMOGRAFO COMPUTERIZZATO PER L'ELABORAZIONE DI IMMAGINI DIAGNOSTICHE DI SEZIONI O STRATI DEL CORPO UMANO | Importo (€)
N. oggetti in fattura
| CASCHI CPAP A FLUSSO CONTINUO PER VENTILAZIONE NON INVASIVA DEL PAZIENTE FORNENDO UN FLUSSO DI ARIA A PRESSIONE POSITIVA CON LO SCOPO DI AUMENTARE LA CAPACITÀ FUNZIONALE RESIDUA E LA COMPLIANCE POLMONARE | Importo (€)
N. oggetti in fattura
| SISTEMI DI TERMOREGOLAZIONE DEL PAZIENTE | Importo (€)
N. oggetti in fattura
| ALTRO (INSERIRE CND) | INSERIRE CND
DESCRIZIONE CND
Importo (€)
N. oggetti in fattura
MEZZI DI TRASPORTO | AMBULANZE | Importo (€)
N. oggetti in fattura
| AUTO MEDICA | Importo (€)
N. oggetti in fattura
ALTRO | inserire oggetto fornitura | Importo (€)
N. oggetti in fattura
| inserire oggetto fornitura | Importo (€)
N. oggetti in fattura
| inserire oggetto fornitura | Importo (€)
N. oggetti in fattura
| inserire oggetto fornitura | Importo (€)
N. oggetti in fattura
| inserire oggetto fornitura | Importo (€)
N. oggetti in fattura
| inserire oggetto fornitura | Importo (€)
N. oggetti in fattura
| inserire oggetto fornitura | Importo (€)
N. oggetti in fattura
| inserire oggetto fornitura | Importo (€)
N. oggetti in fattura
| inserire oggetto fornitura | Importo (€)
N. oggetti in fattura
| inserire oggetto fornitura | Importo (€)
N. oggetti in fattura
| inserire oggetto fornitura | Importo (€)
N. oggetti in fattura
| inserire oggetto fornitura | Importo (€)
N. oggetti in fattura
| inserire oggetto fornitura | Importo (€)
N. oggetti in fattura
| inserire oggetto fornitura | Importo (€)
N. oggetti in fattura
| inserire oggetto fornitura | Importo (€)
N. oggetti in fattura
| inserire oggetto fornitura | Importo (€)
N. oggetti in fattura
| inserire oggetto fornitura | Importo (€)
N. oggetti in fattura
| inserire oggetto fornitura | Importo (€)
N. oggetti in fattura
| inserire oggetto fornitura | Importo (€)
N. oggetti in fattura
| inserire oggetto fornitura | Importo (€)
N. oggetti in fattura
| inserire oggetto fornitura | Importo (€)
N. oggetti in fattura
| inserire oggetto fornitura | Importo (€)
N. oggetti in fattura
| inserire oggetto fornitura | Importo (€)
N. oggetti in fattura